## 用户
ID | NAME | GROUP
1 | 测试用户

## 项目
楼层 | 设备 | 设备名 | 设备号 | 控制类 | 控制类号 | 开关类 | 选项 | 选项号 | 状态说明 | 第八列
1 | 吊灯 | 吊灯 | 1 | 继电 |  | 开关 | 开 | 1 | 开
2 | 灯带 | 灯带 | 2 | 调光 |  | 开关 | 关 | 2 | 关
3 | 筒灯 | 灯带1 | 3 |  |  | 开关 | 双击 | 3
4 | 射灯 | 灯带2 | 4 |  |  | 开关 | 点动 | 4
5 | 壁灯 | 灯带3 | 5 |  |  | 红外 | 触发 | 1
| 空调 | 筒灯 | 6
| 地暖 | 筒灯1 | 7
|  | 筒灯2 | 8
|  | 筒灯3 | 9
|  | 射灯 | 10
|  | 壁灯 | 11
|  | 空调 | 12
|  | 地暖 | 13
|  | 排风 | 14
|  | 顶灯 | 15
|  | 吊灯1 | 16
|  | 管道风机 | 17
|  | 热水 | 18
|  | 冷风 | 19
|  | 排风1 | 20
|  | 电源1 | 21
|  | 新风 | 22
|  | 电源2 | 23
|  | 电源3 | 24
|  | 电源4 | 25
|  | 热风 | 26

## 协议表
选择 | 控制类 | 设备类 | 设备代码 | 序号 | ID | 协议代码 | 协议 | 功能说明 | 继电器 | 设备地址 | 设备名称 | 电压 | 楼层 | 房间 | 编号 | 参数 | 状态 | 状态说明 | 备注
| 调光 | 调光R |  |  |  | FF XX 01 FF 00 00 FF 00 00 0F | [9 empty] | 99 | 1 | 关 | 开
| 调光 | 调光G |  |  |  | FF 00 00 FF XX 01 FF 00 00 0F | [9 empty] | 10 | 10 | 关
| 调光 | 调光B |  |  |  | FF 00 00 FF 00 00 FF XX 01 0F | [11 empty] | 关
继电
继电

## ROOM
房间号 | NAME | 楼层 | 房名 | F4 | F5 | F6 | F7 | F8
11 | 客厅 | 1 | 一楼客厅
12 | 餐厅 | 1 | 一楼餐厅
13 | 厨房 | 1 | 一楼厨房
14 | 卫生间 | 1 | 一楼卫生间
15 | 地下室 | 1 | 一楼地下室
16 | 花园 | 1 | 一楼花园
17 | 楼道 | 1 | 一楼楼道
18 | 电梯 | 1 | 一楼电梯
21 | 茶室 | 2 | 二楼茶室
22 | 卧室 | 2 | 二楼卧室
23 | 卫生间 | 2 | 二楼卫生间
24 | 花园 | 2 | 二楼花园
25 | 走道 | 2 | 二楼走道
26 | 电梯 | 2 | 二楼电梯
31 | 北卧 | 3 | 三楼北卧
32 | 北卫 | 3 | 三楼北卫
33 | 电梯间 | 3 | 三楼电梯间
34 | 南卧 | 3 | 三楼南卧
35 | 南卫 | 3 | 三楼南卫
36 | 阳台 | 3 | 三楼阳台
37 | 走道 | 3 | 三楼走道
38 | 电梯 | 3 | 三楼电梯
41 | 卧室 | 4 | 四楼卧室
42 | 书房 | 4 | 四楼书房
43 | 卫生间 | 4 | 四楼卫生间
44 | 露台 | 4 | 四楼露台
45 | 大阳台 | 4 | 四楼大阳台
46 | 走道 | 4 | 四楼走道
47 | 电梯 | 4 | 四楼电梯
48 | 电梯间 | 4 | 四楼电梯间
51 | 顶露台 | 5 | 顶露台

## DEVICE
设备代码 | 设备总称 | 控制类 | 房间号 | 设备名称 | 设备号 | 楼层 | 房间 | 控制说明 | 设备地址 | 状态 | 备注 | 设置 | 检查 | 开放
1621 | 插座 | 继电 | 16 | 电源1 | 21 | 1 | 一楼花园 | 插座 | 8858 |  | 1 | 2 | 1 | 0
1623 | 电动阀 | 继电 | 16 | 电源2 | 23 | 1 | 一楼花园 |  | 8858 |  | 10 | 2 | 1 | 0
1624 | 电源3 | 继电 | 16 | 电源3 | 24 | 1 | 一楼花园 |  | 8858 |  | 9 | 2 | 1 | 0
1625 | 电源4 | 继电 | 16 | 电源4 | 25 | 1 | 一楼花园 |  | 8858 |  | 8 | 2 | 1 | 0
0
0
0
0
0
0
1601 | 吊灯 | 继电 | 16 | 吊灯 | 1 | 1 | 一楼花园 |  | 8858 |  | 7 | 2 | 1 | 0
1607 | 电动阀筒灯1 | 继电 | 16 | 筒灯1 | 7 | 1 | 一楼花园 | 电动阀 | 8858 |  | 2 | 2 | 1 | 0
1102 | 灯带 | 继电 | 11 | 灯带 | 2 | 1 | 一楼客厅 |  |  |  | 1 | 2 | 1 | 0
2523 | 接55继电器新风电源2 | 继电 | 25 | 电源2 | 23 | 2 | 二楼走道 | 接55继电器新风 |  |  | 1 | 2 | 1 | 0
4201 | 吊灯 | 继电 | 42 | 吊灯 | 1 | 4 | 四楼书房 |  | 2216 |  | 1 | 2 | 1 | 0
4315 | 四卫浴缸顶方灯开顶灯 | 继电 | 43 | 顶灯 | 15 | 4 | 四楼卫生间 | 四卫浴缸顶方灯开 | 3321 |  | 1 | 2 | 1 | 0
1414 | 排风 | 继电 | 14 | 排风 | 14 | 1 | 一楼卫生间 |  |  |  | 1 | 2 | 1 | 0
3514 | 排风 | 继电 | 35 | 排风 | 14 | 3 | 三楼南卫 |  | 5537 |  | 1 | 2 | 1 | 0
2314 | 排风 | 继电 | 23 | 排风 | 14 | 2 | 二楼卫生间 |  | 6642 |  | 1 | 2 | 1 | 0
1207 | 外筒灯1 | 调光 | 12 | 筒灯1 | 7 | 1 | 一楼餐厅 | 外 |  |  |  | 4 | 1 | 0
1802 | 灯带 | 调光 | 18 | 灯带 | 2 | 1 | 一楼电梯 |  |  |  |  | 2 | 1 | 0
1211 | 壁灯 | 调光 |  | 壁灯 | 11 | 1 | 一楼餐厅 |  |  |  |  | 2 | 1 | 0
2606 | 筒灯 | 调光 | 26 | 筒灯 | 6 | 2 | 二楼电梯 |  |  |  |  | 4 | 1 | 0
2208 | 筒灯2 | 调光 | 22 | 筒灯2 | 8 | 2 | 二楼卧室 |  |  |  |  | 2 | 1 | 0
1202 | 灯带 | 继电 | 12 | 灯带 | 2 | 1 | 一楼餐厅 |  |  |  | 2 | 2 | 1 | 0
2524 | 接55三层排风电源3 | 继电 | 25 | 电源3 | 24 | 2 | 二楼走道 | 接55三层排风 |  |  | 2 | 2 | 1 | 0
3401 | 吊灯 | 继电 | 34 | 吊灯 | 1 | 3 | 三楼南卧 |  | 2216 |  | 2 | 2 | 1 | 0
1415 | 顶灯 | 继电 | 14 | 顶灯 | 15 | 1 | 一楼卫生间 |  |  |  | 2 | 2 | 1 | 0
4314 | 开排风 | 继电 | 43 | 排风 | 14 | 4 | 四楼卫生间 | 开 | 3321 |  | 2 | 2 | 1 | 0
3214 | 排风 | 继电 | 32 | 排风 | 14 | 3 | 三楼北卫 |  | 5537 |  | 2 | 2 | 1 | 0
2214 | 衣柜排风 | 继电 | 22 | 排风 | 14 | 2 | 二楼卧室 | 衣柜 | 6642 |  | 2 | 2 | 1 | 0
2202 | 灯带 | 继电 | 22 | 灯带 | 2 | 2 | 二楼卧室 |  |  |  | 3 | 2 | 1 | 0
2525 | 接66二卫排风电源4 | 继电 | 25 | 电源4 | 25 | 2 | 二楼走道 | 接66二卫排风 |  |  | 3 | 2 | 1 | 0
1201 | 吊灯 | 继电 | 12 | 吊灯 | 1 | 1 | 一楼餐厅 |  |  |  | 3 | 2 | 1 | 0
3101 | 吊灯 | 继电 | 31 | 吊灯 | 1 | 3 | 三楼北卧 |  | 2216 |  | 3 | 2 | 1 | 0
1314 | 排风 | 继电 | 13 | 排风 | 14 | 1 | 一楼厨房 |  | 6642 |  | 3 | 2 | 1 | 0
3122 | 新风 | 继电 | 31 | 新风 | 22 | 3 | 三楼北卧 |  | 5537 |  | 3 | 2 | 1 | 0
1101 | 吊灯 | 继电 | 11 | 吊灯 | 1 | 1 | 一楼客厅 |  |  |  | 4 | 2 | 1 | 0
4101 | 吊灯 | 继电 | 41 | 吊灯 | 1 | 4 | 四楼卧室 |  | 2216 |  | 4 | 2 | 1 | 0
1514 | 排风 | 继电 | 15 | 排风 | 14 | 1 | 一楼地下室 |  | 6642 |  | 4 | 2 | 1 | 0
4320 | 关排风1 | 继电 | 43 | 排风1 | 20 | 4 | 四楼卫生间 | 关 | 3321 |  | 4 | 2 | 1 | 0
1318 | 热水 | 继电 | 13 | 热水 | 18 | 1 | 一楼厨房 |  |  |  | 4 | 2 | 1 | 0
2209 | 衣帽间筒灯3 | 继电 | 22 | 筒灯3 | 9 | 2 | 二楼卧室 | 衣帽间 |  |  | 4 | 2 | 1 | 0
3422 | 新风 | 继电 | 34 | 新风 | 22 | 3 | 三楼南卧 |  | 5537 |  | 4 | 2 | 1 | 0
2211 | 壁灯 | 继电 | 22 | 壁灯 | 11 | 2 | 二楼卧室 |  |  |  | 5 | 2 | 1 | 0
2521 | 电动门电源1 | 继电 | 25 | 电源1 | 21 | 2 | 二楼走道 | 电动门 | 6642 |  | 5 | 2 | 1 | 0
2201 | 西吊灯 | 继电 | 22 | 吊灯 | 1 | 2 | 二楼卧室 | 西 |  |  | 5 | 2 | 1 | 0
4615 | 顶灯 | 继电 | 46 | 顶灯 | 15 | 4 | 四楼走道 |  | 2216 |  | 5 | 2 | 1 | 0
4814 | 开排风 | 继电 | 48 | 排风 | 14 | 4 | 四楼电梯间 | 开 | 3321 |  | 5 | 2 | 1 | 0
3218 | 热水 | 继电 | 32 | 热水 | 18 | 3 | 三楼北卫 |  |  |  | 5 | 2 | 1 | 0
4122 | 新风 | 继电 | 41 | 新风 | 22 | 4 | 四楼卧室 |  | 5537 |  | 5 | 2 | 1 | 0
2204 | 窗帘灯带2 | 继电 | 22 | 灯带2 | 4 | 2 | 二楼卧室 | 窗帘 |  |  | 6 | 2 | 1 | 0
4313 | 地暖 | 继电 | 43 | 地暖 | 13 | 4 | 四楼卫生间 |  | 2216 |  | 6 | 2 | 1 | 0
2216 | 东吊灯1 | 继电 | 22 | 吊灯1 | 16 | 2 | 二楼卧室 | 东 |  |  | 6 | 2 | 1 | 0
4820 | 关排风1 | 继电 | 48 | 排风1 | 20 | 4 | 四楼电梯间 | 关 | 3321 |  | 6 | 2 | 1 | 0
4318 | 热水 | 继电 | 43 | 热水 | 18 | 4 | 四楼卫生间 |  |  |  | 6 | 2 | 1 | 0
4222 | 新风 | 继电 | 42 | 新风 | 22 | 4 | 四楼书房 |  | 5537 |  | 6 | 2 | 1 | 0
3213 | 地暖 | 继电 | 32 | 地暖 | 13 | 3 | 三楼北卫 |  | 2216 |  | 7 | 2 | 1 | 0
4317 | 管道风机 | 继电 | 43 | 管道风机 | 17 | 4 | 四楼卫生间 |  | 3321 |  | 7 | 2 | 1 | 0
2318 | 热水 | 继电 | 23 | 热水 | 18 | 2 | 二楼卫生间 |  |  |  | 7 | 2 | 1 | 0
2206 | 二房筒灯筒灯 | 继电 | 22 | 筒灯 | 6 | 2 | 二楼卧室 | 二房筒灯 |  |  | 7 | 2 | 1 | 0
1105 | 柜下灯带3 | 继电 | 11 | 灯带3 | 5 | 1 | 一楼客厅 | 柜下 |  |  | 8 | 2 | 1 | 0
3513 | 地暖 | 继电 | 35 | 地暖 | 13 | 3 | 三楼南卫 |  | 2216 |  | 8 | 2 | 1 | 0
2101 | 吊灯 | 继电 | 21 | 吊灯 | 1 | 2 | 二楼茶室 |  |  |  | 8 | 2 | 1 | 0
2315 | 顶灯 | 继电 | 23 | 顶灯 | 15 | 2 | 二楼卫生间 |  |  |  | 9 | 2 | 1 | 0
3518 | 热水 | 继电 | 35 | 热水 | 18 | 3 | 三楼南卫 |  | 2216 |  | 9 | 2 | 1 | 0
3215 | 顶灯 | 继电 | 32 | 顶灯 | 15 | 3 | 三楼北卫 |  | 2216 |  | 10 | 2 | 1 | 0
3217 | 管道风机 | 继电 | 32 | 管道风机 | 17 | 3 | 三楼北卫 |  |  |  | 10 | 2 | 1 | 0
2511 | 壁灯 | 继电 | 25 | 壁灯 | 11 | 2 | 二楼走道 |  |  |  | 11 | 2 | 1 | 0
3202 | 镜灯带 | 继电 | 32 | 灯带 | 2 | 3 | 三楼北卫 | 镜 | 3321 |  | 11 | 2 | 1 | 0
2503 | 灯带1 | 继电 | 25 | 灯带1 | 3 | 2 | 二楼走道 |  |  |  | 11 | 2 | 1 | 0
3219 | 冷风 | 继电 | 32 | 冷风 | 19 | 3 | 三楼北卫 |  | 2216 |  | 11 | 2 | 1 | 0
2102 | 灯带 | 继电 | 21 | 灯带 | 2 | 2 | 二楼茶室 |  |  |  | 12 | 2 | 1 | 0
4502 | 灯带 | 继电 | 45 | 灯带 | 2 | 4 | 四楼大阳台 |  | 3321 |  | 12 | 2 | 1 | 0
1315 | 顶灯 | 继电 | 13 | 顶灯 | 15 | 1 | 一楼厨房 |  |  |  | 12 | 2 | 1 | 0
3519 | 冷风 | 继电 | 35 | 冷风 | 19 | 3 | 三楼南卫 |  | 2216 |  | 12 | 2 | 1 | 0
1302 | 灯带 | 继电 | 13 | 灯带 | 2 | 1 | 一楼厨房 |  |  |  | 13 | 2 | 1 | 0
2504 | 楼梯灯带2 | 继电 | 25 | 灯带2 | 4 | 2 | 二楼走道 | 楼梯 |  |  | 13 | 2 | 1 | 0
3515 | 顶灯 | 继电 | 35 | 顶灯 | 15 | 3 | 三楼南卫 |  | 2216 |  | 13 | 2 | 1 | 0
2326 | 热风 | 继电 | 23 | 热风 | 26 | 2 | 二楼卫生间 |  |  |  | 13 | 2 | 1 | 0
4106 | 筒灯 | 继电 | 41 | 筒灯 | 6 | 4 | 四楼卧室 |  | 3321 |  | 13 | 2 | 1 | 0
4202 | 灯带 | 继电 | 42 | 灯带 | 2 | 4 | 四楼书房 |  | 2216 |  | 14 | 2 | 1 | 0
1310 | 射灯 | 继电 | 13 | 射灯 | 10 | 1 | 一楼厨房 |  |  |  | 14 | 2 | 1 | 0
2607 | 后筒灯1 | 继电 | 26 | 筒灯1 | 7 | 2 | 二楼电梯 | 后 |  |  | 14 | 2 | 1 | 0
4207 | 筒灯1 | 继电 | 42 | 筒灯1 | 7 | 4 | 四楼书房 |  | 3321 |  | 14 | 2 | 1 | 0
2308 | 热风筒灯2 | 继电 | 23 | 筒灯2 | 8 | 2 | 二楼卫生间 | 热风 |  |  | 14 | 2 | 1 | 0
4602 | 灯带 | 继电 | 46 | 灯带 | 2 | 4 | 四楼走道 |  | 2216 |  | 15 | 2 | 1 | 0
2304 | 灯带2 | 继电 | 23 | 灯带2 | 4 | 2 | 二楼卫生间 |  |  |  | 15 | 2 | 1 | 0
1305 | 柜下灯带3 | 继电 | 13 | 灯带3 | 5 | 1 | 一楼厨房 | 柜下 |  |  | 15 | 2 | 1 | 0
2319 | 冷风 | 继电 | 23 | 冷风 | 19 | 2 | 二楼卫生间 |  |  |  | 15 | 2 | 1 | 0
4209 | 筒灯3 | 继电 | 42 | 筒灯3 | 9 | 4 | 四楼书房 |  | 3321 |  | 15 | 2 | 1 | 0
2317 | 管道风机 | 继电 | 23 | 管道风机 | 17 | 2 | 二楼卫生间 |  |  |  | 16 | 2 | 1 | 0
2106 | 筒灯 | 继电 | 21 | 筒灯 | 6 | 2 | 二楼茶室 |  |  |  | 16 | 2 | 1 | 0
4606 | 筒灯 | 继电 | 46 | 筒灯 | 6 | 4 | 四楼走道 |  | 3321 |  | 16 | 2 | 1 | 0
1107 | 筒灯1 | 调光 | 11 | 筒灯1 | 7 | 1 | 一楼客厅 |  |  |  |  | 4 | 1 | 0
1208 | 里筒灯2 | 调光 | 12 | 筒灯2 | 8 | 1 | 一楼餐厅 | 里 |  |  |  | 4 | 1 | 0
1706 | 筒灯 | 调光 | 17 | 筒灯 | 6 | 1 | 一楼楼道 |  |  |  |  | 3 | 1 | 0
2309 | 浴缸筒灯3 | 调光 | 23 | 筒灯3 | 9 | 2 | 二楼卫生间 | 浴缸 |  |  |  | 3 | 1 | 0
2104 | 茶柜灯带2 | 调光 | 21 | 灯带2 | 4 | 2 | 二楼茶室 | 茶柜 |  |  |  | 2 | 1 | 0
2303 | 镜灯灯带1 | 调光 | 23 | 灯带1 | 3 | 2 | 二楼卫生间 | 镜灯 |  |  |  | 3 | 1 | 0
2302 | 外灯带 | 调光 | 23 | 灯带 | 2 | 2 | 二楼卫生间 | 外 |  |  |  | 3 | 1 | 0
2310 | 射灯 | 调光 | 23 | 射灯 | 10 | 2 | 二楼卫生间 |  |  |  |  | 2 | 1 | 0
2307 | 中顶筒灯1 | 调光 | 23 | 筒灯1 | 7 | 2 | 二楼卫生间 | 中顶 |  |  |  | 3 | 1 | 0
1703 | 窗下灯带1 | 调光 | 17 | 灯带1 | 3 | 1 | 一楼楼道 | 窗下 |  |  |  | 3 | 1 | 0
1403 | 壁灯灯带1 | 调光 | 14 | 灯带1 | 3 | 1 | 一楼卫生间 | 壁灯 |  |  |  | 2 | 1 | 0
1409 | 通道筒灯3 | 调光 | 14 | 筒灯3 | 9 | 1 | 一楼卫生间 | 通道 |  |  |  | 2 | 1 | 0
1111 | 壁灯 | 调光 | 11 | 壁灯 | 11 | 1 | 一楼客厅 |  |  |  |  | 2 | 1 | 0
1108 | 进门筒灯2 | 调光 | 11 | 筒灯2 | 8 | 1 | 一楼客厅 | 进门 |  |  |  | 2 | 1 | 0
1704 | 电梯后灯带2 | 调光 | 17 | 灯带2 | 4 | 1 | 一楼楼道 | 电梯后 |  |  |  | 3 | 1 | 0
3707 | 外筒灯1 | 调光 | 37 | 筒灯1 | 7 | 3 | 三楼走道 | 外 |  |  |  | 3 | 1 | 0
3711 | 壁灯 | 调光 | 37 | 壁灯 | 11 | 3 | 三楼走道 |  |  |  |  | 2 | 1 | 0
3606 | 筒灯 | 调光 | 36 | 筒灯 | 6 | 3 | 三楼阳台 |  |  |  |  | 2 | 1 | 0
3406 | 筒灯 | 调光 | 34 | 筒灯 | 6 | 3 | 三楼南卧 |  |  |  |  | 3 | 1 | 0
4102 | 灯带 | 调光 | 41 | 灯带 | 2 | 4 | 四楼卧室 |  |  |  |  | 3 | 1 | 0
4208 | 阳台筒灯2 | 调光 | 42 | 筒灯2 | 8 | 4 | 四楼书房 | 阳台 |  |  |  | 2 | 1 | 0
3703 | 灯带1 | 调光 | 37 | 灯带1 | 3 | 3 | 三楼走道 |  |  |  |  | 3 | 1 | 0
3306 | 筒灯 | 调光 | 33 | 筒灯 | 6 | 3 | 三楼电梯间 |  |  |  |  | 2 | 1 | 0
3602 | 灯带 | 调光 | 36 | 灯带 | 2 | 3 | 三楼阳台 |  |  |  |  | 2 | 1 | 0
3403 | 灯带1 | 调光 | 34 | 灯带1 | 3 | 3 | 三楼南卧 |  |  |  |  | 3 | 1 | 0
3708 | 内筒灯2 | 调光 | 37 | 筒灯2 | 8 | 3 | 三楼走道 | 内 |  |  |  | 3 | 1 | 0
3102 | 灯带 | 调光 | 31 | 灯带 | 2 | 3 | 三楼北卧 |  |  |  |  | 3 | 1 | 0
3106 | 筒灯 | 调光 | 31 | 筒灯 | 6 | 3 | 三楼北卧 |  |  |  |  | 3 | 1 | 0
3404 | 窗帘灯带2 | 调光 | 34 | 灯带2 | 4 | 3 | 三楼南卧 | 窗帘 |  |  |  | 3 | 1 | 0

## RS485
ID | 状态说明 | 协议 | 设备代码 | 序号 | 控制类 | □ | 设备地址 | 参数 | 协议代码 | 状态 | 楼层 | 房间 | 设备 | 控制说明 | 功能说明 | 电压 | 编号 | 备注
110101 | 开 | 0B050003FF007C90 | 1101 | 1 | 继电 | 打开第4个继电器 | 110B |  |  | 1 | 1 | 一楼客厅 | 吊灯 |  | 一楼客厅吊灯开
110100 | 关 | 0B05000300003D60 | 1101 | 2 | 继电 | 关闭第4个继电器 | 110B |  |  | 0 | 1 | 一楼客厅 | 吊灯 |  | 一楼客厅吊灯关
120101 | 开 | 0B050002FF002D50 | 1201 | 1 | 继电 | 打开第3个继电器 | 110B |  |  | 1 | 1 | 一楼餐厅 | 吊灯 |  | 一楼餐厅吊灯开
120100 | 关 | 0B05000200006CA0 | 1201 | 2 | 继电 | 关闭第3个继电器 | 110B |  |  | 0 | 1 | 一楼餐厅 | 吊灯 |  | 一楼餐厅吊灯关
141401 | 开 | 0B050000FF008C90 | 1414 | 1 | 继电 | 打开第1个继电器 | 110B |  |  | 1 | 1 | 一楼卫生间 | 排风 |  | 一楼卫生间排风开 |  |  | 1
141400 | 关 | 0B0500000000CD60 | 1414 | 2 | 继电 | 关闭第1个继电器 | 110B |  |  | 0 | 1 | 一楼卫生间 | 排风 |  | 一楼卫生间排风关 |  |  | 1
141501 | 开 | 0B050001FF00DD50 | 1415 | 1 | 继电 | 打开第2个继电器 | 110B |  |  | 1 | 1 | 一楼卫生间 | 顶灯 |  | 一楼卫生间顶灯开 |  |  | 2
141500 | 关 | 0B05000100009CA0 | 1415 | 2 | 继电 | 关闭第2个继电器 | 110B |  |  | 0 | 1 | 一楼卫生间 | 顶灯 |  | 一楼卫生间顶灯关 |  |  | 2
220101 | 开 | 0B050004FF00CD51 | 2201 | 1 | 继电 | 打开第5个继电器 | 110B |  |  | 1 | 2 | 二楼卧室 | 吊灯 | 东 | 二楼卧室东吊灯开 |  |  | 5
220100 | 关 | 0B05000400008CA1 | 2201 | 2 | 继电 | 关闭第5个继电器 | 110B |  |  | 0 | 2 | 二楼卧室 | 吊灯 | 东 | 二楼卧室东吊灯关 |  |  | 5
221601 | 开 | 0B050005FF009C91 | 2216 | 1 | 继电 | 打开第6个继电器 | 110B |  |  | 1 | 2 | 二楼卧室 | 吊灯1 | 西 | 二楼卧室西吊灯1开 |  |  | 6
221600 | 关 | 0B0500050000DD61 | 2216 | 2 | 继电 | 关闭第6个继电器 | 110B |  |  | 0 | 2 | 二楼卧室 | 吊灯1 | 西 | 二楼卧室西吊灯1关 |  |  | 6
210101 | 开 | 0B050007FF003D51 | 2101 | 1 | 继电 | 打开第8个继电器 | 110B |  |  | 1 | 2 | 二楼茶室 | 吊灯 |  | 二楼茶室吊灯开 |  |  | 8
210100 | 关 | 0B05000700007CA1 | 2101 | 2 | 继电 | 关闭第8个继电器 | 110B |  |  | 0 | 2 | 二楼茶室 | 吊灯 |  | 二楼茶室吊灯关 |  |  | 8
231501 | 开 | 0B050008FF000D52 | 2315 | 1 | 继电 | 打开第9个继电器 | 110B |  |  | 1 | 2 | 二楼卫生间 | 顶灯 |  | 二楼卫生间顶灯开 |  |  | 9
231500 | 关 | 0B05000800004CA2 | 2315 | 2 | 继电 | 关闭第9个继电器 | 110B |  |  | 0 | 2 | 二楼卫生间 | 顶灯 |  | 二楼卫生间顶灯关 |  |  | 9
250301 | 开 | 0B05000AFF00AC92 | 2503 | 1 | 继电 | 打开第11个继电器 | 110B |  |  | 1 | 2 | 二楼走道 | 灯带1 |  | 二楼走道灯带1开 |  |  | 11
250300 | 关 | 0B05000A0000ED62 | 2503 | 2 | 继电 | 关闭第11个继电器 | 110B |  |  | 0 | 2 | 二楼走道 | 灯带1 |  | 二楼走道灯带1关 |  |  | 11
210201 | 开 | 0B05000BFF00FD52 | 2102 | 1 | 继电 | 打开第12个继电器 | 110B |  |  | 1 | 2 | 二楼茶室 | 灯带 |  | 二楼茶室灯带开 |  |  | 12
210200 | 关 | 0B05000B0000BCA2 | 2102 | 2 | 继电 | 关闭第12个继电器 | 110B |  |  | 0 | 2 | 二楼茶室 | 灯带 |  | 二楼茶室灯带关 |  |  | 12
250401 | 开 | 0B05000CFF004C93 | 2504 | 1 | 继电 | 打开第13个继电器 | 110B |  |  | 1 | 2 | 二楼走道 | 灯带2 | 楼梯 | 二楼走道楼梯灯带2开 |  |  | 13
250400 | 关 | 0B05000C00000D63 | 2504 | 2 | 继电 | 关闭第13个继电器 | 110B |  |  | 0 | 2 | 二楼走道 | 灯带2 | 楼梯 | 二楼走道楼梯灯带2关 |  |  | 13
260701 | 开 | 0B05000DFF001D53 | 2607 | 1 | 继电 | 打开第14个继电器 | 110B |  |  | 1 | 2 | 二楼电梯 | 筒灯1 | 后 | 二楼电梯后筒灯1开 |  |  | 14
260700 | 关 | 0B05000D00005CA3 | 2607 | 2 | 继电 | 关闭第14个继电器 | 110B |  |  | 0 | 2 | 二楼电梯 | 筒灯1 | 后 | 二楼电梯后筒灯1关 |  |  | 14
230401 | 开 | 0B05000EFF00ED53 | 2304 | 1 | 继电 | 打开第15个继电器 | 110B |  |  | 1 | 2 | 二楼卫生间 | 灯带2 |  | 二楼卫生间灯带2开 |  |  | 15
230400 | 关 | 0B05000E0000ACA3 | 2304 | 2 | 继电 | 关闭第15个继电器 | 110B |  |  | 0 | 2 | 二楼卫生间 | 灯带2 |  | 二楼卫生间灯带2关 |  |  | 15
210601 | 开 | 0B05000FFF00BC93 | 2106 | 1 | 继电 | 打开第16个继电器 | 110B |  |  | 1 | 2 | 二楼茶室 | 筒灯 |  | 二楼茶室筒灯开 |  |  | 16
210600 | 关 | 0B05000F0000FD63 | 2106 | 2 | 继电 | 关闭第16个继电器 | 110B |  |  | 0 | 2 | 二楼茶室 | 筒灯 |  | 二楼茶室筒灯关 |  |  | 16
180201 | 开 | 1A 18 09 20 0A FF 00 00 FF 99 01 FF 00 00 0F | 1802 | 1 | 调光 | 调光G | 1A 18 09 20 0A | 99 | FF 00 00 FF XX 01 FF 00 00 0F | 1 | 1 | 一楼电梯 | 灯带 |  | 一楼电梯灯带开
180200 | 关 | 1A 18 09 20 0A FF 00 00 FF 00 01 FF 00 00 0F | 1802 | 2 | 调光 | 调光G | 1A 18 09 20 0A | 00 | FF 00 00 FF XX 01 FF 00 00 0F | 0 | 1 | 一楼电梯 | 灯带 |  | 一楼电梯灯带关
121101 | 开 | 1A 18 09 20 0A FF 99 01 FF 00 00 FF 00 00 0F | 1211 | 1 | 调光 | 调光R | 1A 18 09 20 0A | 99 | FF XX 01 FF 00 00 FF 00 00 0F | 1 | 1 | 一楼餐厅 | 壁灯 |  | 一楼餐厅壁灯开
121100 | 关 | 1A 18 09 20 0A FF 00 01 FF 00 00 FF 00 00 0F | 1211 | 2 | 调光 | 调光R | 1A 18 09 20 0A | 00 | FF XX 01 FF 00 00 FF 00 00 0F | 0 | 1 | 一楼餐厅 | 壁灯 |  | 一楼餐厅壁灯关
260610 | 开 | 1A 18 09 20 0B FF 00 00 FF 10 01 FF 00 00 0F | 2606 | 1 | 调光 | 调光G | 1A 18 09 20 0B | 10 | FF 00 00 FF XX 01 FF 00 00 0F | 10 | 2 | 二楼电梯 | 筒灯 |  | 二楼电梯筒灯开10亮
260630 | 开 | 1A 18 09 20 0B FF 00 00 FF 30 01 FF 00 00 0F | 2606 | 2 | 调光 | 调光G | 1A 18 09 20 0B | 30 | FF 00 00 FF XX 01 FF 00 00 0F | 30 | 2 | 二楼电梯 | 筒灯 |  | 二楼电梯筒灯开30亮
260601 | 开 | 1A 18 09 20 0B FF 00 00 FF 99 01 FF 00 00 0F | 2606 | 3 | 调光 | 调光G | 1A 18 09 20 0B | 99 | FF 00 00 FF XX 01 FF 00 00 0F | 1 | 2 | 二楼电梯 | 筒灯 |  | 二楼电梯筒灯开
260600 | 关 | 1A 18 09 20 0B FF 00 00 FF 00 01 FF 00 00 0F | 2606 | 4 | 调光 | 调光G | 1A 18 09 20 0B | 00 | FF 00 00 FF XX 01 FF 00 00 0F | 0 | 2 | 二楼电梯 | 筒灯 |  | 二楼电梯筒灯关
220801 | 开 | 1A 18 09 20 0B FF 99 01 FF 00 00 FF 00 00 0F | 2208 | 1 | 调光 | 调光R | 1A 18 09 20 0B | 99 | FF XX 01 FF 00 00 FF 00 00 0F | 1 | 2 | 二楼卧室 | 筒灯2 |  | 二楼卧室筒灯2开
220800 | 关 | 1A 18 09 20 0B FF 00 01 FF 00 00 FF 00 00 0F | 2208 | 2 | 调光 | 调光R | 1A 18 09 20 0B | 00 | FF XX 01 FF 00 00 FF 00 00 0F | 0 | 2 | 二楼卧室 | 筒灯2 |  | 二楼卧室筒灯2关
120710 | 开 | 1A 18 09 20 0A FF 00 00 FF 00 00 FF 10 01 0F | 1207 | 1 | 调光 | 调光B | 1A 18 09 20 0A | 10 | FF 00 00 FF 00 00 FF XX 01 0F | 10 | 1 | 一楼餐厅 | 筒灯1 |  | 一楼餐厅筒灯1开10亮
120730 | 开 | 1A 18 09 20 0A FF 00 00 FF 00 00 FF 30 01 0F | 1207 | 2 | 调光 | 调光B | 1A 18 09 20 0A | 30 | FF 00 00 FF 00 00 FF XX 01 0F | 30 | 1 | 一楼餐厅 | 筒灯1 |  | 一楼餐厅筒灯1开30亮
120701 | 开 | 1A 18 09 20 0A FF 00 00 FF 00 00 FF 99 01 0F | 1207 | 3 | 调光 | 调光B | 1A 18 09 20 0A | 99 | FF 00 00 FF 00 00 FF XX 01 0F | 1 | 1 | 一楼餐厅 | 筒灯1 |  | 一楼餐厅筒灯1开
120700 | 关 | 1A 18 09 20 0A FF 00 00 FF 00 00 FF 00 01 0F | 1207 | 4 | 调光 | 调光B | 1A 18 09 20 0A | 00 | FF 00 00 FF 00 00 FF XX 01 0F | 0 | 1 | 一楼餐厅 | 筒灯1 |  | 一楼餐厅筒灯1关
120810 | 开 | 1A 18 09 27 77 FF 00 00 FF 10 01 FF 00 00 0F | 1208 | 1 | 调光 | 调光G | 1A 18 09 27 77 | 10 | FF 00 00 FF XX 01 FF 00 00 0F | 10 | 1 | 一楼餐厅 | 筒灯2 | 里 | 一楼餐厅里筒灯2开10亮
120830 | 开 | 1A 18 09 27 77 FF 00 00 FF 30 01 FF 00 00 0F | 1208 | 2 | 调光 | 调光G | 1A 18 09 27 77 | 30 | FF 00 00 FF XX 01 FF 00 00 0F | 30 | 1 | 一楼餐厅 | 筒灯2 | 里 | 一楼餐厅里筒灯2开30亮
120801 | 开 | 1A 18 09 27 77 FF 00 00 FF 99 01 FF 00 00 0F | 1208 | 3 | 调光 | 调光G | 1A 18 09 27 77 | 99 | FF 00 00 FF XX 01 FF 00 00 0F | 1 | 1 | 一楼餐厅 | 筒灯2 | 里 | 一楼餐厅里筒灯2开
120800 | 关 | 1A 18 09 27 77 FF 00 00 FF 00 01 FF 00 00 0F | 1208 | 4 | 调光 | 调光G | 1A 18 09 27 77 | 00 | FF 00 00 FF XX 01 FF 00 00 0F | 0 | 1 | 一楼餐厅 | 筒灯2 | 里 | 一楼餐厅里筒灯2关
170610 | 开 | 1A 18 09 27 77 FF 10 01 FF 00 00 FF 00 00 0F | 1706 | 1 | 调光 | 调光R | 1A 18 09 27 77 | 10 | FF XX 01 FF 00 00 FF 00 00 0F | 10 | 1 | 一楼楼道 | 筒灯 |  | 一楼楼道筒灯开10亮
170650 | 开 | 1A 18 09 27 77 FF 50 01 FF 00 00 FF 00 00 0F | 1706 | 2 | 调光 | 调光R | 1A 18 09 27 77 | 50 | FF XX 01 FF 00 00 FF 00 00 0F | 50 | 1 | 一楼楼道 | 筒灯 |  | 一楼楼道筒灯开50亮
170600 | 关 | 1A 18 09 27 77 FF 00 01 FF 00 00 FF 00 00 0F | 1706 | 3 | 调光 | 调光R | 1A 18 09 27 77 | 00 | FF XX 01 FF 00 00 FF 00 00 0F | 0 | 1 | 一楼楼道 | 筒灯 |  | 一楼楼道筒灯关
170310 | 开 | 1A 18 09 27 AF FF 00 00 FF 00 00 FF 10 01 0F | 1703 | 1 | 调光 | 调光B | 1A 18 09 27 AF | 10 | FF 00 00 FF 00 00 FF XX 01 0F | 10 | 1 | 一楼楼道 | 灯带1 | 窗下 | 一楼楼道窗下灯带1开10亮
170350 | 开 | 1A 18 09 27 AF FF 00 00 FF 00 00 FF 50 01 0F | 1703 | 2 | 调光 | 调光B | 1A 18 09 27 AF | 50 | FF 00 00 FF 00 00 FF XX 01 0F | 50 | 1 | 一楼楼道 | 灯带1 | 窗下 | 一楼楼道窗下灯带1开50亮
170300 | 关 | 1A 18 09 27 AF FF 00 00 FF 00 00 FF 00 01 0F | 1703 | 3 | 调光 | 调光B | 1A 18 09 27 AF | 00 | FF 00 00 FF 00 00 FF XX 01 0F | 0 | 1 | 一楼楼道 | 灯带1 | 窗下 | 一楼楼道窗下灯带1关
170410 | 开 | 1A 18 09 27 AE FF 10 01 FF 00 00 FF 00 00 0F | 1704 | 1 | 调光 | 调光R | 1A 18 09 27 AE | 10 | FF XX 01 FF 00 00 FF 00 00 0F | 10 | 1 | 一楼楼道 | 灯带2 | 电梯后 | 一楼楼道电梯后灯带2开10亮
170450 | 开 | 1A 18 09 27 AE FF 50 01 FF 00 00 FF 00 00 0F | 1704 | 2 | 调光 | 调光R | 1A 18 09 27 AE | 50 | FF XX 01 FF 00 00 FF 00 00 0F | 50 | 1 | 一楼楼道 | 灯带2 | 电梯后 | 一楼楼道电梯后灯带2开50亮
170400 | 关 | 1A 18 09 27 AE FF 00 01 FF 00 00 FF 00 00 0F | 1704 | 3 | 调光 | 调光R | 1A 18 09 27 AE | 00 | FF XX 01 FF 00 00 FF 00 00 0F | 0 | 1 | 一楼楼道 | 灯带2 | 电梯后 | 一楼楼道电梯后灯带2关
230910 | 开 | 1A 18 09 27 49 FF 00 00 FF 00 00 FF 10 01 0F | 2309 | 1 | 调光 | 调光B | 1A 18 09 27 49 | 10 | FF 00 00 FF 00 00 FF XX 01 0F | 10 | 2 | 二楼卫生间 | 筒灯3 | 浴缸 | 二楼卫生间浴缸筒灯3开10亮
230901 | 开 | 1A 18 09 27 49 FF 00 00 FF 00 00 FF 99 01 0F | 2309 | 2 | 调光 | 调光B | 1A 18 09 27 49 | 99 | FF 00 00 FF 00 00 FF XX 01 0F | 1 | 2 | 二楼卫生间 | 筒灯3 | 浴缸 | 二楼卫生间浴缸筒灯3开
230900 | 关 | 1A 18 09 27 49 FF 00 00 FF 00 00 FF 00 01 0F | 2309 | 3 | 调光 | 调光B | 1A 18 09 27 49 | 00 | FF 00 00 FF 00 00 FF XX 01 0F | 0 | 2 | 二楼卫生间 | 筒灯3 | 浴缸 | 二楼卫生间浴缸筒灯3关
230310 | 开 | 1A 18 09 27 49 FF 10 01 FF 00 00 FF 00 00 0F | 2303 | 1 | 调光 | 调光R | 1A 18 09 27 49 | 10 | FF XX 01 FF 00 00 FF 00 00 0F | 10 | 2 | 二楼卫生间 | 灯带1 | 镜灯 | 二楼卫生间镜灯灯带1开10亮
230301 | 开 | 1A 18 09 27 49 FF 99 01 FF 00 00 FF 00 00 0F | 2303 | 2 | 调光 | 调光R | 1A 18 09 27 49 | 99 | FF XX 01 FF 00 00 FF 00 00 0F | 1 | 2 | 二楼卫生间 | 灯带1 | 镜灯 | 二楼卫生间镜灯灯带1开
230300 | 关 | 1A 18 09 27 49 FF 00 01 FF 00 00 FF 00 00 0F | 2303 | 3 | 调光 | 调光R | 1A 18 09 27 49 | 00 | FF XX 01 FF 00 00 FF 00 00 0F | 0 | 2 | 二楼卫生间 | 灯带1 | 镜灯 | 二楼卫生间镜灯灯带1关
210401 | 开 | 1A 18 09 27 49 FF 00 00 FF 99 01 FF 00 00 0F | 2104 | 1 | 调光 | 调光G | 1A 18 09 27 49 | 99 | FF 00 00 FF XX 01 FF 00 00 0F | 1 | 2 | 二楼茶室 | 灯带2 | 茶柜 | 二楼茶室茶柜灯带2开
210400 | 关 | 1A 18 09 27 49 FF 00 00 FF 00 01 FF 00 00 0F | 2104 | 2 | 调光 | 调光G | 1A 18 09 27 49 | 00 | FF 00 00 FF XX 01 FF 00 00 0F | 0 | 2 | 二楼茶室 | 灯带2 | 茶柜 | 二楼茶室茶柜灯带2关
230201 | 开 | 1A 18 09 27 48 FF 00 00 FF 00 00 FF 99 01 0F | 2302 | 1 | 调光 | 调光B | 1A 18 09 27 48 | 99 | FF 00 00 FF 00 00 FF XX 01 0F | 1 | 2 | 二楼卫生间 | 灯带 | 外 | 二楼卫生间外灯带开
230210 | 开 | 1A 18 09 27 48 FF 00 00 FF 00 00 FF 10 01 0F | 2302 | 2 | 调光 | 调光B | 1A 18 09 27 48 | 10 | FF 00 00 FF 00 00 FF XX 01 0F | 10 | 2 | 二楼卫生间 | 灯带 | 外 | 二楼卫生间外灯带开10亮
231001 | 开 | 1A 18 09 27 48 FF 00 00 FF 99 01 FF 00 00 0F | 2310 | 1 | 调光 | 调光G | 1A 18 09 27 48 | 99 | FF 00 00 FF XX 01 FF 00 00 0F | 1 | 2 | 二楼卫生间 | 射灯 |  | 二楼卫生间射灯开
231000 | 关 | 1A 18 09 27 48 FF 00 00 FF 00 01 FF 00 00 0F | 2310 | 2 | 调光 | 调光G | 1A 18 09 27 48 | 00 | FF 00 00 FF XX 01 FF 00 00 0F | 0 | 2 | 二楼卫生间 | 射灯 |  | 二楼卫生间射灯关
230710 | 开 | 1A 18 09 27 48 FF 10 01 FF 00 00 FF 00 00 0F | 2307 | 1 | 调光 | 调光R | 1A 18 09 27 48 | 10 | FF XX 01 FF 00 00 FF 00 00 0F | 10 | 2 | 二楼卫生间 | 筒灯1 | 中顶 | 二楼卫生间中顶筒灯1开10亮
230760 | 开 | 1A 18 09 27 48 FF 60 01 FF 00 00 FF 00 00 0F | 2307 | 2 | 调光 | 调光R | 1A 18 09 27 48 | 60 | FF XX 01 FF 00 00 FF 00 00 0F | 60 | 2 | 二楼卫生间 | 筒灯1 | 中顶 | 二楼卫生间中顶筒灯1开60亮
230700 | 关 | 1A 18 09 27 48 FF 00 01 FF 00 00 FF 00 00 0F | 2307 | 3 | 调光 | 调光R | 1A 18 09 27 48 | 00 | FF XX 01 FF 00 00 FF 00 00 0F | 0 | 2 | 二楼卫生间 | 筒灯1 | 中顶 | 二楼卫生间中顶筒灯1关
230200 | 关 | 1A 18 09 27 48 FF 00 00 FF 00 00 FF 00 01 0F | 2302 | 3 | 调光 | 调光B | 1A 18 09 27 48 | 00 | FF 00 00 FF 00 00 FF XX 01 0F | 0 | 2 | 二楼卫生间 | 灯带 | 外 | 二楼卫生间外灯带关
140901 | 开 | 1A 18 09 27 AF FF 99 01 FF 00 00 FF 00 00 0F | 1409 | 1 | 调光 | 调光R | 1A 18 09 27 AF | 99 | FF XX 01 FF 00 00 FF 00 00 0F | 1 | 1 | 一楼卫生间 | 筒灯3 | 通道 | 一楼卫生间通道筒灯3开
140900 | 关 | 1A 18 09 27 AF FF 00 01 FF 00 00 FF 00 00 0F | 1409 | 2 | 调光 | 调光R | 1A 18 09 27 AF | 00 | FF XX 01 FF 00 00 FF 00 00 0F | 0 | 1 | 一楼卫生间 | 筒灯3 | 通道 | 一楼卫生间通道筒灯3关
140301 | 开 | 1A 18 09 27 AF FF 00 00 FF 99 01 FF 00 00 0F | 1403 | 1 | 调光 | 调光G | 1A 18 09 27 AF | 99 | FF 00 00 FF XX 01 FF 00 00 0F | 1 | 1 | 一楼卫生间 | 灯带1 | 壁灯 | 一楼卫生间壁灯灯带1开
140300 | 关 | 1A 18 09 27 AF FF 00 00 FF 00 01 FF 00 00 0F | 1403 | 2 | 调光 | 调光G | 1A 18 09 27 AF | 00 | FF 00 00 FF XX 01 FF 00 00 0F | 0 | 1 | 一楼卫生间 | 灯带1 | 壁灯 | 一楼卫生间壁灯灯带1关
111101 | 开 | 1A 18 09 27 AE FF 00 00 FF 00 00 FF 99 01 0F | 1111 | 1 | 调光 | 调光B | 1A 18 09 27 AE | 99 | FF 00 00 FF 00 00 FF XX 01 0F | 1 | 1 | 一楼客厅 | 壁灯 |  | 一楼客厅壁灯开
111100 | 关 | 1A 18 09 27 AE FF 00 00 FF 00 00 FF 00 01 0F | 1111 | 2 | 调光 | 调光B | 1A 18 09 27 AE | 00 | FF 00 00 FF 00 00 FF XX 01 0F | 0 | 1 | 一楼客厅 | 壁灯 |  | 一楼客厅壁灯关
370710 | 开 | 1A18092833 FF 00 00 FF 00 00 FF 10 01 0F | 3707 | 1 | 调光 | 调光B | 1A18092833 | 10 | FF 00 00 FF 00 00 FF XX 01 0F | 10 | 3 | 三楼走道 | 筒灯1 | 外 | 三楼走道外筒灯1开10亮
370701 | 开 | 1A18092833 FF 00 00 FF 00 00 FF 99 01 0F | 3707 | 2 | 调光 | 调光B | 1A18092833 | 99 | FF 00 00 FF 00 00 FF XX 01 0F | 1 | 3 | 三楼走道 | 筒灯1 | 外 | 三楼走道外筒灯1开
370700 | 关 | 1A18092833 FF 00 00 FF 00 00 FF 00 01 0F | 3707 | 3 | 调光 | 调光B | 1A18092833 | 00 | FF 00 00 FF 00 00 FF XX 01 0F | 0 | 3 | 三楼走道 | 筒灯1 | 外 | 三楼走道外筒灯1关
371101 | 开 | 1A18111102 FF 00 00 FF 00 00 FF 99 01 0F | 3711 | 1 | 调光 | 调光B | 1A18111102 | 99 | FF 00 00 FF 00 00 FF XX 01 0F | 1 | 3 | 三楼走道 | 壁灯 |  | 三楼走道壁灯开
371100 | 关 | 1A18111102 FF 00 00 FF 00 00 FF 00 01 0F | 3711 | 2 | 调光 | 调光B | 1A18111102 | 00 | FF 00 00 FF 00 00 FF XX 01 0F | 0 | 3 | 三楼走道 | 壁灯 |  | 三楼走道壁灯关
370310 | 开 | 1A18111102 FF 00 00 FF 10 01 FF 00 00 0F | 3703 | 1 | 调光 | 调光G | 1A18111102 | 10 | FF 00 00 FF XX 01 FF 00 00 0F | 10 | 3 | 三楼走道 | 灯带1 |  | 三楼走道灯带1开10亮
370301 | 开 | 1A18111102 FF 00 00 FF 99 01 FF 00 00 0F | 3703 | 2 | 调光 | 调光G | 1A18111102 | 99 | FF 00 00 FF XX 01 FF 00 00 0F | 1 | 3 | 三楼走道 | 灯带1 |  | 三楼走道灯带1开
370300 | 关 | 1A18111102 FF 00 00 FF 00 01 FF 00 00 0F | 3703 | 3 | 调光 | 调光G | 1A18111102 | 00 | FF 00 00 FF XX 01 FF 00 00 0F | 0 | 3 | 三楼走道 | 灯带1 |  | 三楼走道灯带1关
370810 | 开 | 1A18111102 FF 10 01 FF 00 00 FF 00 00 0F | 3708 | 1 | 调光 | 调光R | 1A18111102 | 10 | FF XX 01 FF 00 00 FF 00 00 0F | 10 | 3 | 三楼走道 | 筒灯2 | 内 | 三楼走道内筒灯2开10亮
370801 | 开 | 1A18111102 FF 99 01 FF 00 00 FF 00 00 0F | 3708 | 2 | 调光 | 调光R | 1A18111102 | 99 | FF XX 01 FF 00 00 FF 00 00 0F | 1 | 3 | 三楼走道 | 筒灯2 | 内 | 三楼走道内筒灯2开
370800 | 关 | 1A18111102 FF 00 01 FF 00 00 FF 00 00 0F | 3708 | 3 | 调光 | 调光R | 1A18111102 | 00 | FF XX 01 FF 00 00 FF 00 00 0F | 0 | 3 | 三楼走道 | 筒灯2 | 内 | 三楼走道内筒灯2关
310610 | 开 | 1A18092790 FF 10 01 FF 00 00 FF 00 00 0F | 3106 | 1 | 调光 | 调光R | 1A18092790 | 10 | FF XX 01 FF 00 00 FF 00 00 0F | 10 | 3 | 三楼北卧 | 筒灯 |  | 三楼北卧筒灯开10亮
310601 | 开 | 1A18092790 FF 99 01 FF 00 00 FF 00 00 0F | 3106 | 2 | 调光 | 调光R | 1A18092790 | 99 | FF XX 01 FF 00 00 FF 00 00 0F | 1 | 3 | 三楼北卧 | 筒灯 |  | 三楼北卧筒灯开
310600 | 关 | 1A18092790 FF 00 01 FF 00 00 FF 00 00 0F | 3106 | 3 | 调光 | 调光R | 1A18092790 | 00 | FF XX 01 FF 00 00 FF 00 00 0F | 0 | 3 | 三楼北卧 | 筒灯 |  | 三楼北卧筒灯关
360201 | 开 | 1A18092790 FF 00 00 FF 99 01 FF 00 00 0F | 3602 | 1 | 调光 | 调光G | 1A18092790 | 99 | FF 00 00 FF XX 01 FF 00 00 0F | 1 | 3 | 三楼阳台 | 灯带 |  | 三楼阳台灯带开
360200 | 关 | 1A18092790 FF 00 00 FF 00 01 FF 00 00 0F | 3602 | 2 | 调光 | 调光G | 1A18092790 | 00 | FF 00 00 FF XX 01 FF 00 00 0F | 0 | 3 | 三楼阳台 | 灯带 |  | 三楼阳台灯带关
360601 | 开 | 1A18092790 FF 00 00 FF 00 00 FF 99 01 0F | 3606 | 1 | 调光 | 调光B | 1A18092790 | 99 | FF 00 00 FF 00 00 FF XX 01 0F | 1 | 3 | 三楼阳台 | 筒灯 |  | 三楼阳台筒灯开
360600 | 关 | 1A18092790 FF 00 00 FF 00 00 FF 00 01 0F | 3606 | 2 | 调光 | 调光B | 1A18092790 | 00 | FF 00 00 FF 00 00 FF XX 01 0F | 0 | 3 | 三楼阳台 | 筒灯 |  | 三楼阳台筒灯关
340610 | 开 | 1A18092791 FF 00 00 FF 00 00 FF 10 01 0F | 3406 | 1 | 调光 | 调光B | 1A18092791 | 10 | FF 00 00 FF 00 00 FF XX 01 0F | 10 | 3 | 三楼南卧 | 筒灯 |  | 三楼南卧筒灯开10亮
340601 | 开 | 1A18092791 FF 00 00 FF 00 00 FF 99 01 0F | 3406 | 2 | 调光 | 调光B | 1A18092791 | 99 | FF 00 00 FF 00 00 FF XX 01 0F | 1 | 3 | 三楼南卧 | 筒灯 |  | 三楼南卧筒灯开
340600 | 关 | 1A18092791 FF 00 00 FF 00 00 FF 00 01 0F | 3406 | 3 | 调光 | 调光B | 1A18092791 | 00 | FF 00 00 FF 00 00 FF XX 01 0F | 0 | 3 | 三楼南卧 | 筒灯 |  | 三楼南卧筒灯关
340310 | 开 | 1A18092791 FF 00 00 FF 10 01 FF 00 00 0F | 3403 | 1 | 调光 | 调光G | 1A18092791 | 10 | FF 00 00 FF XX 01 FF 00 00 0F | 10 | 3 | 三楼南卧 | 灯带1 |  | 三楼南卧灯带1开10亮
340301 | 开 | 1A18092791 FF 00 00 FF 99 01 FF 00 00 0F | 3403 | 2 | 调光 | 调光G | 1A18092791 | 99 | FF 00 00 FF XX 01 FF 00 00 0F | 1 | 3 | 三楼南卧 | 灯带1 |  | 三楼南卧灯带1开
340300 | 关 | 1A18092791 FF 00 00 FF 00 01 FF 00 00 0F | 3403 | 3 | 调光 | 调光G | 1A18092791 | 00 | FF 00 00 FF XX 01 FF 00 00 0F | 0 | 3 | 三楼南卧 | 灯带1 |  | 三楼南卧灯带1关
340410 | 开 | 1A18092791 FF 10 01 FF 00 00 FF 00 00 0F | 3404 | 1 | 调光 | 调光R | 1A18092791 | 10 | FF XX 01 FF 00 00 FF 00 00 0F | 10 | 3 | 三楼南卧 | 灯带2 | 窗帘 | 三楼南卧窗帘灯带2开10亮
340401 | 开 | 1A18092791 FF 99 01 FF 00 00 FF 00 00 0F | 3404 | 2 | 调光 | 调光R | 1A18092791 | 99 | FF XX 01 FF 00 00 FF 00 00 0F | 1 | 3 | 三楼南卧 | 灯带2 | 窗帘 | 三楼南卧窗帘灯带2开
340400 | 关 | 1A18092791 FF 00 01 FF 00 00 FF 00 00 0F | 3404 | 3 | 调光 | 调光R | 1A18092791 | 00 | FF XX 01 FF 00 00 FF 00 00 0F | 0 | 3 | 三楼南卧 | 灯带2 | 窗帘 | 三楼南卧窗帘灯带2关
310210 | 开 | 1A18111103 FF 10 01 FF 00 00 FF 00 00 0F | 3102 | 1 | 调光 | 调光R | 1A18111103 | 10 | FF XX 01 FF 00 00 FF 00 00 0F | 10 | 3 | 三楼北卧 | 灯带 |  | 三楼北卧灯带开10亮
310201 | 开 | 1A18111103 FF 99 01 FF 00 00 FF 00 00 0F | 3102 | 2 | 调光 | 调光R | 1A18111103 | 99 | FF XX 01 FF 00 00 FF 00 00 0F | 1 | 3 | 三楼北卧 | 灯带 |  | 三楼北卧灯带开
310200 | 关 | 1A18111103 FF 00 01 FF 00 00 FF 00 00 0F | 3102 | 3 | 调光 | 调光R | 1A18111103 | 00 | FF XX 01 FF 00 00 FF 00 00 0F | 0 | 3 | 三楼北卧 | 灯带 |  | 三楼北卧灯带关
330601 | 开 | 1A18111103 FF 00 00 FF 99 01 FF 00 00 0F | 3306 | 1 | 调光 | 调光G | 1A18111103 | 99 | FF 00 00 FF XX 01 FF 00 00 0F | 1 | 3 | 三楼电梯间 | 筒灯 |  | 三楼电梯间筒灯开
330600 | 关 | 1A18111103 FF 00 00 FF 00 01 FF 00 00 0F | 3306 | 2 | 调光 | 调光G | 1A18111103 | 00 | FF 00 00 FF XX 01 FF 00 00 0F | 0 | 3 | 三楼电梯间 | 筒灯 |  | 三楼电梯间筒灯关
410210 | 开 | 1A18092833 FF 00 00 FF 10 01 FF 00 00 0F | 4102 | 1 | 调光 | 调光G | 1A18092833 | 10 | FF 00 00 FF XX 01 FF 00 00 0F | 10 | 4 | 四楼卧室 | 灯带 |  | 四楼卧室灯带开10亮
410201 | 开 | 1A18092833 FF 00 00 FF 99 01 FF 00 00 0F | 4102 | 2 | 调光 | 调光G | 1A18092833 | 99 | FF 00 00 FF XX 01 FF 00 00 0F | 1 | 4 | 四楼卧室 | 灯带 |  | 四楼卧室灯带开
410200 | 关 | 1A18092833 FF 00 00 FF 00 01 FF 00 00 0F | 4102 | 3 | 调光 | 调光G | 1A18092833 | 00 | FF 00 00 FF XX 01 FF 00 00 0F | 0 | 4 | 四楼卧室 | 灯带 |  | 四楼卧室灯带关
420100 | 关 | 16 05 00 00 00 00 CE ED | 4201 | 1 | 继电 | 关闭第1个继电器 | 2216 |  |  | 0 | 4 | 四楼书房 | 吊灯 |  | 四楼书房吊灯关 |  |  | 1
420101 | 开 | 16 05 00 00 FF 00 8F 1D | 4201 | 2 | 继电 | 打开第1个继电器 | 2216 |  |  | 1 | 4 | 四楼书房 | 吊灯 |  | 四楼书房吊灯开 |  |  | 1
340101 | 开 | 16 05 00 01 FF 00 DE DD | 3401 | 1 | 继电 | 打开第2个继电器 | 2216 |  |  | 1 | 3 | 三楼南卧 | 吊灯 |  | 三楼南卧吊灯开 |  |  | 2
340100 | 关 | 16 05 00 01 00 00 9F 2D | 3401 | 2 | 继电 | 关闭第2个继电器 | 2216 |  |  | 0 | 3 | 三楼南卧 | 吊灯 |  | 三楼南卧吊灯关 |  |  | 2
310101 | 开 | 16 05 00 02 FF 00 2E DD | 3101 | 1 | 继电 | 打开第3个继电器 | 2216 |  |  | 1 | 3 | 三楼北卧 | 吊灯 |  | 三楼北卧吊灯开 |  |  | 3
310100 | 关 | 16 05 00 02 00 00 6F 2D | 3101 | 2 | 继电 | 关闭第3个继电器 | 2216 |  |  | 0 | 3 | 三楼北卧 | 吊灯 |  | 三楼北卧吊灯关 |  |  | 3
410101 | 开 | 16 05 00 03 FF 00 7F 1D | 4101 | 1 | 继电 | 打开第4个继电器 | 2216 |  |  | 1 | 4 | 四楼卧室 | 吊灯 |  | 四楼卧室吊灯开 |  |  | 4
410100 | 关 | 16 05 00 03 00 00 3E ED | 4101 | 2 | 继电 | 关闭第4个继电器 | 2216 |  |  | 0 | 4 | 四楼卧室 | 吊灯 |  | 四楼卧室吊灯关 |  |  | 4
461501 | 开 | 16 05 00 04 FF 00 CE DC | 4615 | 1 | 继电 | 打开第5个继电器 | 2216 |  |  | 1 | 4 | 四楼走道 | 顶灯 |  | 四楼走道顶灯开 |  |  | 5
461500 | 关 | 16 05 00 04 00 00 8F 2C | 4615 | 2 | 继电 | 关闭第5个继电器 | 2216 |  |  | 0 | 4 | 四楼走道 | 顶灯 |  | 四楼走道顶灯关 |  |  | 5
431301 | 开 | 16 05 00 05 FF 00 9F 1C | 4313 | 1 | 继电 | 打开第6个继电器 | 2216 |  |  | 1 | 4 | 四楼卫生间 | 地暖 |  | 四楼卫生间地暖开 |  |  | 6
431300 | 关 | 16 05 00 05 00 00 DE EC | 4313 | 2 | 继电 | 关闭第6个继电器 | 2216 |  |  | 0 | 4 | 四楼卫生间 | 地暖 |  | 四楼卫生间地暖关 |  |  | 6
321301 | 开 | 16 05 00 06 FF 00 6F 1C | 3213 | 1 | 继电 | 打开第7个继电器 | 2216 |  |  | 1 | 3 | 三楼北卫 | 地暖 |  | 三楼北卫地暖开 |  |  | 7
321300 | 关 | 16 05 00 06 00 00 2E EC | 3213 | 2 | 继电 | 关闭第7个继电器 | 2216 |  |  | 0 | 3 | 三楼北卫 | 地暖 |  | 三楼北卫地暖关 |  |  | 7
351301 | 开 | 16 05 00 07 FF 00 3E DC | 3513 | 1 | 继电 | 打开第8个继电器 | 2216 |  |  | 1 | 3 | 三楼南卫 | 地暖 |  | 三楼南卫地暖开 |  |  | 8
351300 | 关 | 16 05 00 07 00 00 7F 2C | 3513 | 2 | 继电 | 关闭第8个继电器 | 2216 |  |  | 0 | 3 | 三楼南卫 | 地暖 |  | 三楼南卫地暖关 |  |  | 8
351801 | 开 | 16 05 00 08 FF 00 0E DF | 3518 | 1 | 继电 | 打开第9个继电器 | 2216 |  |  | 1 | 3 | 三楼南卫 | 热水 |  | 三楼南卫热水开 |  |  | 9
351800 | 关 | 16 05 00 08 00 00 4F 2F | 3518 | 2 | 继电 | 关闭第9个继电器 | 2216 |  |  | 0 | 3 | 三楼南卫 | 热水 |  | 三楼南卫热水关 |  |  | 9
321501 | 开 | 16 05 00 09 FF 00 5F 1F | 3215 | 1 | 继电 | 打开第10个继电器 | 2216 |  |  | 1 | 3 | 三楼北卫 | 顶灯 |  | 三楼北卫顶灯开 |  |  | 10
321500 | 关 | 16 05 00 09 00 00 1E EF | 3215 | 2 | 继电 | 关闭第10个继电器 | 2216 |  |  | 0 | 3 | 三楼北卫 | 顶灯 |  | 三楼北卫顶灯关 |  |  | 10
321901 | 开 | 16 05 00 0A FF 00 AF 1F | 3219 | 1 | 继电 | 打开第11个继电器 | 2216 |  |  | 1 | 3 | 三楼北卫 | 冷风 |  | 三楼北卫冷风开 |  |  | 11
321900 | 关 | 16 05 00 0A 00 00 EE EF | 3219 | 2 | 继电 | 关闭第11个继电器 | 2216 |  |  | 0 | 3 | 三楼北卫 | 冷风 |  | 三楼北卫冷风关 |  |  | 11
351901 | 开 | 16 05 00 0B FF 00 FE DF | 3519 | 1 | 继电 | 打开第12个继电器 | 2216 |  |  | 1 | 3 | 三楼南卫 | 冷风 |  | 三楼南卫冷风开 |  |  | 12
351900 | 关 | 16 05 00 0B 00 00 BF 2F | 3519 | 2 | 继电 | 关闭第12个继电器 | 2216 |  |  | 0 | 3 | 三楼南卫 | 冷风 |  | 三楼南卫冷风关 |  |  | 12
351501 | 开 | 16 05 00 0C FF 00 4F 1E | 3515 | 1 | 继电 | 打开第13个继电器 | 2216 |  |  | 1 | 3 | 三楼南卫 | 顶灯 |  | 三楼南卫顶灯开 |  |  | 13
351500 | 关 | 16 05 00 0C 00 00 0E EE | 3515 | 2 | 继电 | 关闭第13个继电器 | 2216 |  |  | 0 | 3 | 三楼南卫 | 顶灯 |  | 三楼南卫顶灯关 |  |  | 13
420201 | 开 | 16 05 00 0D FF 00 1E DE | 4202 | 1 | 继电 | 打开第14个继电器 | 2216 |  |  | 1 | 4 | 四楼书房 | 灯带 |  | 四楼书房灯带开 |  |  | 14
420200 | 关 | 16 05 00 0D 00 00 5F 2E | 4202 | 2 | 继电 | 关闭第14个继电器 | 2216 |  |  | 0 | 4 | 四楼书房 | 灯带 |  | 四楼书房灯带关 |  |  | 14
460201 | 开 | 16 05 00 0E FF 00 EE DE | 4602 | 1 | 继电 | 打开第15个继电器 | 2216 |  |  | 1 | 4 | 四楼走道 | 灯带 |  | 四楼走道灯带开 |  |  | 15
460200 | 关 | 16 05 00 0E 00 00 AF 2E | 4602 | 2 | 继电 | 关闭第15个继电器 | 2216 |  |  | 0 | 4 | 四楼走道 | 灯带 |  | 四楼走道灯带关 |  |  | 15
431501 | 开 | 21050000FF008B5A | 4315 | 1 | 继电 | 打开第1个继电器 | 3321 |  |  | 1 | 4 | 四楼卫生间 | 顶灯 | 四卫浴缸顶方灯开 | 四楼卫生间四卫浴缸顶方灯开顶灯开 |  |  | 1
431500 | 关 | 210500000000CAAA | 4315 | 2 | 继电 | 关闭第1个继电器 | 3321 |  |  | 0 | 4 | 四楼卫生间 | 顶灯 | 四卫浴缸顶方灯开 | 四楼卫生间四卫浴缸顶方灯开顶灯关 |  |  | 1
431401 | 开 | 21050001FF00DA9A | 4314 | 1 | 继电 | 打开第2个继电器 | 3321 |  |  | 1 | 4 | 四楼卫生间 | 排风 | 开 | 四楼卫生间开排风开 |  |  | 2
431400 | 关 | 2105000100009B6A | 4314 | 2 | 继电 | 关闭第2个继电器 | 3321 |  |  | 0 | 4 | 四楼卫生间 | 排风 | 开 | 四楼卫生间开排风关 |  |  | 2
432001 | 开 | 21050003FF007B5A | 4320 | 1 | 继电 | 打开第4个继电器 | 3321 |  |  | 1 | 4 | 四楼卫生间 | 排风1 | 关 | 四楼卫生间关排风1开 |  |  | 4
432000 | 关 | 2105000300003AAA | 4320 | 2 | 继电 | 关闭第4个继电器 | 3321 |  |  | 0 | 4 | 四楼卫生间 | 排风1 | 关 | 四楼卫生间关排风1关 |  |  | 4
481401 | 开 | 21050004FF00CA9B | 4814 | 1 | 继电 | 打开第5个继电器 | 3321 |  |  | 1 | 4 | 四楼电梯间 | 排风 | 开 | 四楼电梯间开排风开 |  |  | 5
481400 | 关 | 2105000400008B6B | 4814 | 2 | 继电 | 关闭第5个继电器 | 3321 |  |  | 0 | 4 | 四楼电梯间 | 排风 | 开 | 四楼电梯间开排风关 |  |  | 5
482001 | 开 | 21050005FF009B5B | 4820 | 1 | 继电 | 打开第6个继电器 | 3321 |  |  | 1 | 4 | 四楼电梯间 | 排风1 | 关 | 四楼电梯间关排风1开 |  |  | 6
482000 | 关 | 210500050000DAAB | 4820 | 2 | 继电 | 关闭第6个继电器 | 3321 |  |  | 0 | 4 | 四楼电梯间 | 排风1 | 关 | 四楼电梯间关排风1关 |  |  | 6
431701 | 开 | 21050006FF006B5B | 4317 | 1 | 继电 | 打开第7个继电器 | 3321 |  |  | 1 | 4 | 四楼卫生间 | 管道风机 |  | 四楼卫生间管道风机开 |  |  | 7
431700 | 关 | 2105000600002AAB | 4317 | 2 | 继电 | 关闭第7个继电器 | 3321 |  |  | 0 | 4 | 四楼卫生间 | 管道风机 |  | 四楼卫生间管道风机关 |  |  | 7
320201 | 开 | 2105000AFF00AB58 | 3202 | 1 | 继电 | 打开第11个继电器 | 3321 |  |  | 1 | 3 | 三楼北卫 | 灯带 | 镜 | 三楼北卫镜灯带开 |  |  | 11
320200 | 关 | 2105000A0000EAA8 | 3202 | 2 | 继电 | 关闭第11个继电器 | 3321 |  |  | 0 | 3 | 三楼北卫 | 灯带 | 镜 | 三楼北卫镜灯带关 |  |  | 11
450201 | 开 | 2105000BFF00FA98 | 4502 | 1 | 继电 | 打开第12个继电器 | 3321 |  |  | 1 | 4 | 四楼大阳台 | 灯带 |  | 四楼大阳台灯带开 |  |  | 12
450200 | 关 | 2105000B0000BB68 | 4502 | 2 | 继电 | 关闭第12个继电器 | 3321 |  |  | 0 | 4 | 四楼大阳台 | 灯带 |  | 四楼大阳台灯带关 |  |  | 12
420701 | 开 | 2105000DFF001A99 | 4207 | 1 | 继电 | 打开第14个继电器 | 3321 |  |  | 1 | 4 | 四楼书房 | 筒灯1 |  | 四楼书房筒灯1开 |  |  | 14
420700 | 关 | 2105000D00005B69 | 4207 | 2 | 继电 | 关闭第14个继电器 | 3321 |  |  | 0 | 4 | 四楼书房 | 筒灯1 |  | 四楼书房筒灯1关 |  |  | 14
460601 | 开 | 2105000FFF00BB59 | 4606 | 1 | 继电 | 打开第16个继电器 | 3321 |  |  | 1 | 4 | 四楼走道 | 筒灯 |  | 四楼走道筒灯开 |  |  | 16
460600 | 关 | 2105000F0000FAA9 | 4606 | 2 | 继电 | 关闭第16个继电器 | 3321 |  |  | 0 | 4 | 四楼走道 | 筒灯 |  | 四楼走道筒灯关 |  |  | 16
410601 | 开 | 2105000CFF004B59 | 4106 | 1 | 继电 | 3321 打开第13个继电器 | 3321 |  |  | 1 | 4 | 四楼卧室 | 筒灯 |  | 四楼卧室筒灯开 |  |  | 13
410600 | 关 | 2105000C00000AA9 | 4106 | 2 | 继电 | 3321 关闭第13个继电器 | 3321 |  |  | 0 | 4 | 四楼卧室 | 筒灯 |  | 四楼卧室筒灯关 |  |  | 13
110201 | 开 | 2C050000FF008A47 | 1102 | 1 | 继电 | 442C 打开第1个继电器 | 442C |  |  | 1 | 1 | 一楼客厅 | 灯带 |  | 一楼客厅灯带开 |  |  | 1
110200 | 关 | 2C0500000000CBB7 | 1102 | 2 | 继电 | 442C 关闭第1个继电器 | 442C |  |  | 0 | 1 | 一楼客厅 | 灯带 |  | 一楼客厅灯带关 |  |  | 1
120201 | 开 | 2C050001FF00DB87 | 1202 | 1 | 继电 | 442C 打开第2个继电器 | 442C |  |  | 1 | 1 | 一楼餐厅 | 灯带 |  | 一楼餐厅灯带开 |  |  | 2
120200 | 关 | 2C05000100009A77 | 1202 | 2 | 继电 | 442C 关闭第2个继电器 | 442C |  |  | 0 | 1 | 一楼餐厅 | 灯带 |  | 一楼餐厅灯带关 |  |  | 2
220201 | 开 | 2C050002FF002B87 | 2202 | 1 | 继电 | 442C 打开第3个继电器 | 442C |  |  | 1 | 2 | 二楼卧室 | 灯带 |  | 二楼卧室灯带开 |  |  | 3
220200 | 关 | 2C05000200006A77 | 2202 | 2 | 继电 | 442C 关闭第3个继电器 | 442C |  |  | 0 | 2 | 二楼卧室 | 灯带 |  | 二楼卧室灯带关 |  |  | 3
220901 | 开 | 2C050003FF007A47 | 2209 | 1 | 继电 | 442C 打开第4个继电器 | 442C |  |  | 1 | 2 | 二楼卧室 | 筒灯3 | 衣帽间 | 二楼卧室衣帽间筒灯3开 |  |  | 4
220900 | 关 | 2C05000300003BB7 | 2209 | 2 | 继电 | 442C 关闭第4个继电器 | 442C |  |  | 0 | 2 | 二楼卧室 | 筒灯3 | 衣帽间 | 二楼卧室衣帽间筒灯3关 |  |  | 4
220401 | 开 | 2C050005FF009A46 | 2204 | 1 | 继电 | 442C 打开第6个继电器 | 442C |  |  | 1 | 2 | 二楼卧室 | 灯带2 | 窗帘 | 二楼卧室窗帘灯带2开 |  |  | 6
220400 | 关 | 2C0500050000DBB6 | 2204 | 2 | 继电 | 442C 关闭第6个继电器 | 442C |  |  | 0 | 2 | 二楼卧室 | 灯带2 | 窗帘 | 二楼卧室窗帘灯带2关 |  |  | 6
220601 | 开 | 2C050006FF006A46 | 2206 | 1 | 继电 | 442C 打开第7个继电器 | 442C |  |  | 1 | 2 | 二楼卧室 | 筒灯 | 二房筒灯 | 二楼卧室二房筒灯筒灯开 |  |  | 7
220600 | 关 | 2C05000600002BB6 | 2206 | 2 | 继电 | 442C 关闭第7个继电器 | 442C |  |  | 0 | 2 | 二楼卧室 | 筒灯 | 二房筒灯 | 二楼卧室二房筒灯筒灯关 |  |  | 7
110501 | 开 | 2C050007FF003B86 | 1105 | 1 | 继电 | 442C 打开第8个继电器 | 442C |  |  | 1 | 1 | 一楼客厅 | 灯带3 | 柜下 | 一楼客厅柜下灯带3开 |  |  | 8
110500 | 关 | 2C05000700007A76 | 1105 | 2 | 继电 | 442C 关闭第8个继电器 | 442C |  |  | 0 | 1 | 一楼客厅 | 灯带3 | 柜下 | 一楼客厅柜下灯带3关 |  |  | 8
130201 | 开 | 2C05000CFF004A44 | 1302 | 1 | 继电 | 442C 打开第13个继电器 | 442C |  |  | 1 | 1 | 一楼厨房 | 灯带 |  | 一楼厨房灯带开 |  |  | 13
130200 | 关 | 2C05000C00000BB4 | 1302 | 2 | 继电 | 442C 关闭第13个继电器 | 442C |  |  | 0 | 1 | 一楼厨房 | 灯带 |  | 一楼厨房灯带关 |  |  | 13
420901 | 开 | 2105000EFF00EA99 | 4209 | 1 | 继电 | 3321 打开第15个继电器 | 3321 |  |  | 1 | 4 | 四楼书房 | 筒灯3 |  | 四楼书房筒灯3开 |  |  | 15
420900 | 关 | 2105000E0000AB69 | 4209 | 2 | 继电 | 3321 关闭第15个继电器 | 3321 |  |  | 0 | 4 | 四楼书房 | 筒灯3 |  | 四楼书房筒灯3关 |  |  | 15
131001 | 开 | 2C05000DFF001B84 | 1310 | 1 | 继电 | 442C 打开第14个继电器 | 442C |  |  | 1 | 1 | 一楼厨房 | 射灯 |  | 一楼厨房射灯开 |  |  | 14
131000 | 关 | 2C05000D00005A74 | 1310 | 2 | 继电 | 442C 关闭第14个继电器 | 442C |  |  | 0 | 1 | 一楼厨房 | 射灯 |  | 一楼厨房射灯关 |  |  | 14
130501 | 开 | 2C05000EFF00EB84 | 1305 | 1 | 继电 | 442C 打开第15个继电器 | 442C |  |  | 1 | 1 | 一楼厨房 | 灯带3 | 柜下 | 一楼厨房柜下灯带3开 |  |  | 15
130500 | 关 | 2C05000E0000AA74 | 1305 | 2 | 继电 | 442C 关闭第15个继电器 | 442C |  |  | 0 | 1 | 一楼厨房 | 灯带3 | 柜下 | 一楼厨房柜下灯带3关 |  |  | 15
351401 | 开 | 37050000FF0089AC | 3514 | 1 | 继电 | 5537 打开第1个继电器 | 5537 |  |  | 1 | 3 | 三楼南卫 | 排风 |  | 三楼南卫排风开 |  |  | 1
351400 | 关 | 370500000000C85C | 3514 | 2 | 继电 | 5537 关闭第1个继电器 | 5537 |  |  | 0 | 3 | 三楼南卫 | 排风 |  | 三楼南卫排风关 |  |  | 1
321401 | 开 | 37050001FF00D86C | 3214 | 1 | 继电 | 5537 打开第2个继电器 | 5537 |  |  | 1 | 3 | 三楼北卫 | 排风 |  | 三楼北卫排风开 |  |  | 2
321400 | 关 | 370500010000999C | 3214 | 2 | 继电 | 5537 关闭第2个继电器 | 5537 |  |  | 0 | 3 | 三楼北卫 | 排风 |  | 三楼北卫排风关 |  |  | 2
312201 | 开 | 37050002FF00286C | 3122 | 1 | 继电 | 5537 打开第3个继电器 | 5537 |  |  | 1 | 3 | 三楼北卧 | 新风 |  | 三楼北卧新风开 |  |  | 3
312200 | 关 | 370500020000699C | 3122 | 2 | 继电 | 5537 关闭第3个继电器 | 5537 |  |  | 0 | 3 | 三楼北卧 | 新风 |  | 三楼北卧新风关 |  |  | 3
342201 | 开 | 37050003FF0079AC | 3422 | 1 | 继电 | 5537 打开第4个继电器 | 5537 |  |  | 1 | 3 | 三楼南卧 | 新风 |  | 三楼南卧新风开 |  |  | 4
342200 | 关 | 370500030000385C | 3422 | 2 | 继电 | 5537 关闭第4个继电器 | 5537 |  |  | 0 | 3 | 三楼南卧 | 新风 |  | 三楼南卧新风关 |  |  | 4
412201 | 开 | 37050004FF00C86D | 4122 | 1 | 继电 | 5537 打开第5个继电器 | 5537 |  |  | 1 | 4 | 四楼卧室 | 新风 |  | 四楼卧室新风开 |  |  | 5
412200 | 关 | 370500040000899D | 4122 | 2 | 继电 | 5537 关闭第5个继电器 | 5537 |  |  | 0 | 4 | 四楼卧室 | 新风 |  | 四楼卧室新风关 |  |  | 5
422201 | 开 | 37050005FF0099AD | 4222 | 1 | 继电 | 5537 打开第6个继电器 | 5537 |  |  | 1 | 4 | 四楼书房 | 新风 |  | 四楼书房新风开 |  |  | 6
422200 | 关 | 370500050000D85D | 4222 | 2 | 继电 | 5537 关闭第6个继电器 | 5537 |  |  | 0 | 4 | 四楼书房 | 新风 |  | 四楼书房新风关 |  |  | 6
420801 | 开 | 1A18092832 FF 00 00 FF 99 01 FF 00 00 0F | 4208 | 1 | 调光 | 调光G | 1A18092832 | 99 | FF 00 00 FF XX 01 FF 00 00 0F | 1 | 4 | 四楼书房 | 筒灯2 | 阳台 | 四楼书房阳台筒灯2开
420800 | 关 | 1A18092832 FF 00 00 FF 00 01 FF 00 00 0F | 4208 | 2 | 调光 | 调光G | 1A18092832 | 00 | FF 00 00 FF XX 01 FF 00 00 0F | 0 | 4 | 四楼书房 | 筒灯2 | 阳台 | 四楼书房阳台筒灯2关
231401 | 开 | 42050000FF0082C9 | 2314 | 1 | 继电 | 6642 打开第1个继电器 | 6642 |  |  | 1 | 2 | 二楼卫生间 | 排风 |  | 二楼卫生间排风开 |  |  | 1
231400 | 关 | 420500000000C339 | 2314 | 2 | 继电 | 6642 关闭第1个继电器 | 6642 |  |  | 0 | 2 | 二楼卫生间 | 排风 |  | 二楼卫生间排风关 |  |  | 1
221401 | 开 | 42050001FF00D309 | 2214 | 1 | 继电 | 6642 打开第2个继电器 | 6642 |  |  | 1 | 2 | 二楼卧室 | 排风 | 衣柜 | 二楼卧室衣柜排风开 |  |  | 2
221400 | 关 | 42050001000092F9 | 2214 | 2 | 继电 | 6642 关闭第2个继电器 | 6642 |  |  | 0 | 2 | 二楼卧室 | 排风 | 衣柜 | 二楼卧室衣柜排风关 |  |  | 2
131401 | 开 | 42050002FF002309 | 1314 | 1 | 继电 | 6642 打开第3个继电器 | 6642 |  |  | 1 | 1 | 一楼厨房 | 排风 |  | 一楼厨房排风开 |  |  | 3
131400 | 关 | 42050002000062F9 | 1314 | 2 | 继电 | 6642 关闭第3个继电器 | 6642 |  |  | 0 | 1 | 一楼厨房 | 排风 |  | 一楼厨房排风关 |  |  | 3
151401 | 开 | 42050003FF0072C9 | 1514 | 1 | 继电 | 6642 打开第4个继电器 | 6642 |  |  | 1 | 1 | 一楼地下室 | 排风 |  | 一楼地下室排风开 |  |  | 4
151400 | 关 | 4205000300003339 | 1514 | 2 | 继电 | 6642 关闭第4个继电器 | 6642 |  |  | 0 | 1 | 一楼地下室 | 排风 |  | 一楼地下室排风关 |  |  | 4
252301 | 开 | 4D050000FF008236 | 2523 | 1 | 继电 | 774D 打开第1个继电器 | 774D |  |  | 1 | 2 | 二楼走道 | 电源2 | 接55继电器新风 | 二楼走道接55继电器新风电源2开 |  |  | 1
252300 | 关 | 4D0500000000C3C6 | 2523 | 2 | 继电 | 774D 关闭第1个继电器 | 774D |  |  | 0 | 2 | 二楼走道 | 电源2 | 接55继电器新风 | 二楼走道接55继电器新风电源2关 |  |  | 1
252101 | 开 | 42050004FF00C308 | 2521 | 1 | 继电 | 6642 打开第5个继电器 | 6642 |  |  | 1 | 2 | 二楼走道 | 电源1 | 电动门 | 二楼走道电动门电源1开 |  |  | 5
252100 | 关 | 42050004000082F8 | 2521 | 2 | 继电 | 6642 关闭第5个继电器 | 6642 |  |  | 0 | 2 | 二楼走道 | 电源1 | 电动门 | 二楼走道电动门电源1关 |  |  | 5
252401 | 开 | 4D050001FF00D3F6 | 2524 | 1 | 继电 | 774D 打开第2个继电器 | 774D |  |  | 1 | 2 | 二楼走道 | 电源3 | 接55三层排风 | 二楼走道接55三层排风电源3开 |  |  | 2
252400 | 关 | 4D05000100009206 | 2524 | 2 | 继电 | 774D 关闭第2个继电器 | 774D |  |  | 0 | 2 | 二楼走道 | 电源3 | 接55三层排风 | 二楼走道接55三层排风电源3关 |  |  | 2
252501 | 开 | 4D050002FF0023F6 | 2525 | 1 | 继电 | 774D 打开第3个继电器 | 774D |  |  | 1 | 2 | 二楼走道 | 电源4 | 接66二卫排风 | 二楼走道接66二卫排风电源4开 |  |  | 3
252500 | 关 | 4D05000200006206 | 2525 | 2 | 继电 | 774D 关闭第3个继电器 | 774D |  |  | 0 | 2 | 二楼走道 | 电源4 | 接66二卫排风 | 二楼走道接66二卫排风电源4关 |  |  | 3
131801 | 开 | 4D050003FF007236 | 1318 | 1 | 继电 | 774D 打开第4个继电器 | 774D |  |  | 1 | 1 | 一楼厨房 | 热水 |  | 一楼厨房热水开 |  |  | 4
131800 | 关 | 4D050003000033C6 | 1318 | 2 | 继电 | 774D 关闭第4个继电器 | 774D |  |  | 0 | 1 | 一楼厨房 | 热水 |  | 一楼厨房热水关 |  |  | 4
321801 | 开 | 4D050004FF00C3F7 | 3218 | 1 | 继电 | 774D 打开第5个继电器 | 774D |  |  | 1 | 3 | 三楼北卫 | 热水 |  | 三楼北卫热水开 |  |  | 5
321800 | 关 | 4D05000400008207 | 3218 | 2 | 继电 | 774D 关闭第5个继电器 | 774D |  |  | 0 | 3 | 三楼北卫 | 热水 |  | 三楼北卫热水关 |  |  | 5
431801 | 开 | 4D050005FF009237 | 4318 | 1 | 继电 | 774D 打开第6个继电器 | 774D |  |  | 1 | 4 | 四楼卫生间 | 热水 |  | 四楼卫生间热水开 |  |  | 6
431800 | 关 | 4D0500050000D3C7 | 4318 | 2 | 继电 | 774D 关闭第6个继电器 | 774D |  |  | 0 | 4 | 四楼卫生间 | 热水 |  | 四楼卫生间热水关 |  |  | 6
231801 | 开 | 4D050006FF006237 | 2318 | 1 | 继电 | 774D 打开第7个继电器 | 774D |  |  | 1 | 2 | 二楼卫生间 | 热水 |  | 二楼卫生间热水开 |  |  | 7
231800 | 关 | 4D050006000023C7 | 2318 | 2 | 继电 | 774D 关闭第7个继电器 | 774D |  |  | 0 | 2 | 二楼卫生间 | 热水 |  | 二楼卫生间热水关 |  |  | 7
321701 | 开 | 4D050009FF005234 | 3217 | 1 | 继电 | 774D 打开第10个继电器 | 774D |  |  | 1 | 3 | 三楼北卫 | 管道风机 |  | 三楼北卫管道风机开 |  |  | 10
321700 | 关 | 4D050009000013C4 | 3217 | 2 | 继电 | 774D 关闭第10个继电器 | 774D |  |  | 0 | 3 | 三楼北卫 | 管道风机 |  | 三楼北卫管道风机关 |  |  | 10
221101 | 开 | 2C050004FF00CB86 | 2211 | 1 | 继电 | 442C 打开第5个继电器 | 442C |  |  | 1 | 2 | 二楼卧室 | 壁灯 | 二房壁灯 | 二楼卧室二房壁灯壁灯开 |  |  | 5
221100 | 关 | 2C05000400008A76 | 2211 | 2 | 继电 | 442C 关闭第5个继电器 | 442C |  |  | 0 | 2 | 二楼卧室 | 壁灯 | 二房壁灯 | 二楼卧室二房壁灯壁灯关 |  |  | 5
251101 | 开 | 4D05000AFF00A234 | 2511 | 1 | 继电 | 774D 打开第11个继电器 | 774D |  |  | 1 | 2 | 二楼走道 | 壁灯 |  | 二楼走道壁灯开 |  |  | 11
251100 | 关 | 4D05000A0000E3C4 | 2511 | 2 | 继电 | 774D 关闭第11个继电器 | 774D |  |  | 0 | 2 | 二楼走道 | 壁灯 |  | 二楼走道壁灯关 |  |  | 11
131501 | 开 | 4D05000BFF00F3F4 | 1315 | 1 | 继电 | 774D 打开第12个继电器 | 774D |  |  | 1 | 1 | 一楼厨房 | 顶灯 |  | 一楼厨房顶灯开 |  |  | 12
131500 | 关 | 4D05000B0000B204 | 1315 | 2 | 继电 | 774D 关闭第12个继电器 | 774D |  |  | 0 | 1 | 一楼厨房 | 顶灯 |  | 一楼厨房顶灯关 |  |  | 12
232600 | 关 | 4D05000800004204 | 2326 | 1 | 继电 | 774D 关闭第9个继电器 | 774D |  |  | 0 | 2 | 二楼卫生间 | 热风 |  | 二楼卫生间热风关 |  |  | 13
232600 | 关 | 4D05000C000003C5 | 2326 | 2 | 继电 | 774D 关闭第13个继电器 | 774D |  |  | 0 | 2 | 二楼卫生间 | 热风 |  | 二楼卫生间热风关 |  |  | 13
230801 | 开 | 4D05000DFF0013F5 | 2308 | 1 | 继电 | 774D 打开第14个继电器 | 774D |  |  | 1 | 2 | 二楼卫生间 | 筒灯2 | 热风 | 二楼卫生间热风筒灯2开 |  |  | 14
230800 | 关 | 4D05000D00005205 | 2308 | 2 | 继电 | 774D 关闭第14个继电器 | 774D |  |  | 0 | 2 | 二楼卫生间 | 筒灯2 | 热风 | 二楼卫生间热风筒灯2关 |  |  | 14
231901 | 开 | 4D05000EFF00E3F5 | 2319 | 1 | 继电 | 774D 打开第15个继电器 | 774D |  |  | 1 | 2 | 二楼卫生间 | 冷风 |  | 二楼卫生间冷风开 |  |  | 15
231900 | 关 | 4D05000E0000A205 | 2319 | 2 | 继电 | 774D 关闭第15个继电器 | 774D |  |  | 0 | 2 | 二楼卫生间 | 冷风 |  | 二楼卫生间冷风关 |  |  | 15
231701 | 开 | 4D05000FFF00B235 | 2317 | 1 | 继电 | 774D 打开第16个继电器 | 774D |  |  | 1 | 2 | 二楼卫生间 | 管道风机 |  | 二楼卫生间管道风机开 |  |  | 16
231700 | 关 | 4D05000F0000F3C5 | 2317 | 2 | 继电 | 774D 关闭第16个继电器 | 774D |  |  | 0 | 2 | 二楼卫生间 | 管道风机 |  | 二楼卫生间管道风机关 |  |  | 16
110801 | 开 | 1A 18 09 27 AE FF 00 00 FF 99 01 FF 00 00 0F | 1108 | 1 | 调光 | 调光G | 1A 18 09 27 AE | 99 | FF 00 00 FF XX 01 FF 00 00 0F | 1 | 1 | 一楼客厅 | 筒灯2 | 进门 | 一楼客厅进门筒灯2开
110800 | 关 | 1A 18 09 27 AE FF 00 00 FF 00 01 FF 00 00 0F | 1108 | 2 | 调光 | 调光G | 1A 18 09 27 AE | 00 | FF 00 00 FF XX 01 FF 00 00 0F | 0 | 1 | 一楼客厅 | 筒灯2 | 进门 | 一楼客厅进门筒灯2关
110700 | 关 | 1A 18 09 27 76 FF 00 00 FF 00 00 FF 00 01 0F | 1107 | 1 | 调光 | 调光B | 1A 18 09 27 76 | 00 | FF 00 00 FF 00 00 FF XX 01 0F | 0 | 1 | 一楼客厅 | 筒灯1 |  | 一楼客厅筒灯1开亮
110701 | 开 | 1A 18 09 27 76 FF 00 00 FF 00 00 FF 99 01 0F | 1107 | 2 | 调光 | 调光B | 1A 18 09 27 76 | 99 | FF 00 00 FF 00 00 FF XX 01 0F | 1 | 1 | 一楼客厅 | 筒灯1 |  | 一楼客厅筒灯1开亮
110710 | 开 | 1A 18 09 27 76 FF 00 00 FF 00 00 FF 10 01 0F | 1107 | 3 | 调光 | 调光B | 1A 18 09 27 76 | 10 | FF 00 00 FF 00 00 FF XX 01 0F | 10 | 1 | 一楼客厅 | 筒灯1 |  | 一楼客厅筒灯1开亮
110730 | 开 | 1A 18 09 27 76 FF 00 00 FF 00 00 FF 30 01 0F | 1107 | 4 | 调光 | 调光B | 1A 18 09 27 76 | 30 | FF 00 00 FF 00 00 FF XX 01 0F | 30 | 1 | 一楼客厅 | 筒灯1 |  | 一楼客厅筒灯1开亮
162101 | 开 | 58050000FF0080F3 | 1621 | 1 | 继电 | 8858 打开第1个继电器 | 8858 | 99 | 58050000FF0080F3 | 1 | 1 | 一楼花园 | 电源1 |  | 一楼花园电源1开
162100 | 关 | 580500000000C103 | 1621 | 2 | 继电 | 8858 关闭第1个继电器 | 8858 | 00 | 580500000000C103 | 0 | 1 | 一楼花园 | 电源1 |  | 一楼花园电源1关
162301 | 开 | 58050009FF0050F1 | 1623 | 1 | 继电 | 8858 打开第10个继电器 | 8858 | 99 | 58050009FF0050F1 | 1 | 1 | 一楼花园 | 电源2 |  | 一楼花园电源2开
162300 | 关 | 5805000900001101 | 1623 | 2 | 继电 | 8858 关闭第10个继电器 | 8858 | 00 | 5805000900001101 | 0 | 1 | 一楼花园 | 电源2 |  | 一楼花园电源2关
162401 | 开 | 58050008FF000131 | 1624 | 1 | 继电 | 8858 打开第9个继电器 | 8858 | 99 | 58050008FF000131 | 1 | 1 | 一楼花园 | 电源3 |  | 一楼花园电源3开
162400 | 关 | 58050008000040C1 | 1624 | 2 | 继电 | 8858 关闭第9个继电器 | 8858 | 00 | 58050008000040C1 | 0 | 1 | 一楼花园 | 电源3 |  | 一楼花园电源3关
162501 | 开 | 58050007FF003132 | 1625 | 1 | 继电 | 8858 打开第8个继电器 | 8858 | 99 | 58050007FF003132 | 1 | 1 | 一楼花园 | 电源4 |  | 一楼花园电源4开
162500 | 关 | 58050007000070C2 | 1625 | 2 | 继电 | 8858 关闭第8个继电器 | 8858 | 00 | 58050007000070C2 | 0 | 1 | 一楼花园 | 电源4 |  | 一楼花园电源4关
160701 | 开 | 58050001FF00D133 | 1607 | 1 | 继电 | 8858 打开第2个继电器 | 8858 |  | 58050001FF00D133 |  | 1 | 一楼花园 | 筒灯1 | 电动阀 | 一楼花园电动阀筒灯1开 |  |  | 2
160700 | 开 | 58050001000090C3 | 1607 | 2 | 继电 | 8858 关闭第2个继电器 | 8858 |  | 58050001000090C3 |  | 1 | 一楼花园 | 筒灯1 | 电动阀 | 一楼花园电动阀筒灯1关 |  |  | 2
160101 | 开 | 58050006FF0060F2 | 1601 | 1 | 继电 | 8858 打开第7个继电器 | 8858 |  | 58050006FF0060F2 |  | 1 | 一楼花园 | 吊灯 |  | 一楼花园吊灯开 |  |  | 7
160100 | 开 | 5805000600002102 | 1601 | 2 | 继电 | 8858 关闭第7个继电器 | 8858 |  | 5805000600002102 |  | 1 | 一楼花园 | 吊灯 |  | 一楼花园吊灯关 |  |  | 7

## IO
排序 | IO设备号 | 接线端 | 开关组名 | 序号 | 楼层 | 房间 | 房号 | 开关序号 | 开关编号 | 备注
1 | 1 | 1 | 二南房进门开关 | 1 | 2 | 二楼卧室 | 22 | 1 | 2201 | 二楼卧室灯带开
2 | 1 | 2 | 二南房进门开关 | 2 | 2 | 二楼卧室 | 22 | 2 | 2202
3 | 1 | 3 | 二南房进门开关 | 3 | 2 | 二楼卧室 | 22 | 3 | 2203
4 | 1 | 4 | 二南房进门开关 | 4 | 2 | 二楼卧室 | 22 | 4 | 2204
5 | 1 | 5 | 二南房进门开关 | 5 | 2 | 二楼卧室 | 22 | 5 | 2205
6 | 1 | 6 | 二南房进门开关 | 6 | 2 | 二楼卧室 | 22 | 6 | 2206
7 | 1 | 7 | 衣帽间开关 | 1 | 2 | 二楼卧室 | 22 | 13 | 2213
8 | 1 | 8 | 衣帽间开关 | 2 | 2 | 二楼卧室 | 22 | 14 | 2214
9 | 1 | 9 | 二房床头 | 2 | 2 | 二楼卧室 | 22 | 8 | 2208
10 | 1 | 10 | 二房床头 | 1 | 2 | 二楼卧室 | 22 | 7 | 2207 | 靠窗
11 | 1 | 11 | 二房床头 | 4 | 2 | 二楼卧室 | 22 | 10 | 2210
12 | 1 | 12 | 二房床头 | 3 | 2 | 二楼卧室 | 22 | 9 | 2209
13 | 1 | 13 | 二房床头 | 6 | 2 | 二楼卧室 | 22 | 12 | 2212
14 | 1 | 14 | 二房床头 | 5 | 2 | 二楼卧室 | 22 | 11 | 2211
15 | 4 | 14 | 红外探头 | 1 | 2 | 二楼卧室 | 22 | 15 | 2215
15 | 1 | 15 | 茶室卫生门口 | 2 | 2 | 二楼茶室 | 21 | 2 | 2102 | 二楼茶室吊灯开
16 | 1 | 16 | 茶室卫生门口 | 1 | 2 | 二楼茶室 | 21 | 1 | 2101 | 二楼茶室灯带开
17 | 2 | 1 | 茶室卫生门口 | 4 | 2 | 二楼茶室 | 21 | 4 | 2104 | 厚窗帘
18 | 2 | 2 | 茶室卫生门口 | 3 | 2 | 二楼茶室 | 21 | 3 | 2103 | 二楼茶室筒灯开
19 | 2 | 3 | 二卫内开关 | 3 | 2 | 二楼卫生间 | 23 | 3 | 2303
20 | 2 | 4 | 二卫内开关 | 2 | 2 | 二楼卫生间 | 23 | 2 | 2302
21 | 2 | 5 | 茶室卫生门口 | 5 | 2 | 二楼茶室 | 21 | 5 | 2105 | 窗纱
22 | 2 | 6 | 茶室卫生门口 | 6 | 2 | 二楼茶室 | 21 | 6 | 2106 | 全开全关
23 | 2 | 7 | 二卫内开关 | 4 | 2 | 二楼卫生间 | 23 | 4 | 2304
24 | 2 | 8 | 二卫内开关 | 1 | 2 | 二楼卫生间 | 23 | 1 | 2301
25 | 2 | 9 | 一卫开关 | 3 | 1 | 一楼卫生间 | 14 | 3 | 1403
26 | 2 | 10 | 一卫开关 | 1 | 1 | 一楼卫生间 | 14 | 1 | 1401
27 | 2 | 11 | 茶室进口开关 | 1 | 2 | 二楼茶室 | 21 | 7 | 2107
28 | 2 | 12 | 二房门口红外 | 1 | 2 | 二楼走道 | 25 | 1 | 2501
29 | 2 | 13 | 茶室进口开关 | 3 | 2 | 二楼茶室 | 21 | 9 | 2109
30 | 2 | 14 | 茶室进口开关 | 2 | 2 | 二楼茶室 | 21 | 8 | 2108
31 | 2 | 15 | 茶室进口开关 | 5 | 2 | 二楼茶室 | 21 | 11 | 2111
32 | 2 | 16 | 茶室进口开关 | 4 | 2 | 二楼茶室 | 21 | 10 | 2110
33 | 3 | 1 | 一卫开关 | 2 | 1 | 一楼卫生间 | 14 | 2 | 1402
34 | 3 | 2 | 一卫开关 | 4 | 1 | 一楼卫生间 | 14 | 4 | 1404
35 | 3 | 3 | 一楼楼梯口 | 2 | 1 | 一楼餐厅 | 12 | 14 | 1214
36 | 3 | 4 | 一楼楼梯口 | 1 | 1 | 一楼餐厅 | 12 | 13 | 1213
37 | 3 | 5 | 一楼楼梯口 | 4 | 1 | 一楼餐厅 | 12 | 16 | 1216
38 | 3 | 6 | 一楼楼梯口 | 3 | 1 | 一楼餐厅 | 12 | 15 | 1215
39 | 3 | 7 | 一楼楼梯口 | 6 | 1 | 一楼餐厅 | 12 | 18 | 1218
40 | 3 | 8 | 一楼楼梯口 | 5 | 1 | 一楼餐厅 | 12 | 17 | 1217
41 | 3 | 9
42 | 3 | 10 | 一楼楼梯红外 | 1 | 1 | 一楼餐厅 | 12 | 19 | 1219
43 | 3 | 11
44 | 3 | 12
45 | 3 | 13
46 | 3 | 14
47 | 3 | 15
48 | 3 | 16
49 | 4 | 1 | 一楼进门开关 | 8 | 1 | 一楼客厅 | 11 | 8 | 1108
50 | 4 | 2 | 一楼进门开关 | 7 | 1 | 一楼客厅 | 11 | 7 | 1107
51 | 4 | 3 | 一楼进门开关 | 10 | 1 | 一楼客厅 | 11 | 10 | 1110
52 | 4 | 4 | 一楼进门开关 | 9 | 1 | 一楼客厅 | 11 | 9 | 1109
53 | 4 | 5 | 一楼进门开关 | 12 | 1 | 一楼客厅 | 11 | 12 | 1112 | 一楼客厅灯带开
54 | 4 | 6 | 一楼进门开关 | 11 | 1 | 一楼客厅 | 11 | 11 | 1111 | 一楼客厅吊灯开
55 | 4 | 7 | 一楼进门开关 | 5 | 1 | 一楼客厅 | 11 | 5 | 1105
56 | 4 | 8 | 一楼进门开关 | 4 | 1 | 一楼客厅 | 11 | 4 | 1104
57 | 4 | 9 | 一楼进门开关 | 1 | 1 | 一楼客厅 | 11 | 1 | 1101
58 | 4 | 10 | 一楼进门开关 | 6 | 1 | 一楼客厅 | 11 | 6 | 1106
59 | 4 | 11 | 一楼进门开关 | 3 | 1 | 一楼客厅 | 11 | 3 | 1103
60 | 4 | 12 | 一楼进门开关 | 2 | 1 | 一楼客厅 | 11 | 2 | 1102
61 | 4 | 13
62 | 4 | 14
63 | 4 | 15
64 | 4 | 16
65 | 5 | 1 | 四北房外开关 | 1 | 4 | 四楼走道 | 46 | 1 | 4601 | 三楼走道灯
66 | 5 | 1 | 三北外开关 | 1 | 3 | 三楼走道 | 37 | 1 | 3701 | 同4601
67 | 5 | 1 | 三南外开关 | 2 | 3 | 三楼走道 | 37 | 5 | 3705 | 同4601
68 | 5 | 2 | 四楼书房开关 | 6 | 4 | 四楼书房 | 42 | 6 | 4206
69 | 5 | 3 | 四楼书房开关 | 5 | 4 | 四楼书房 | 42 | 5 | 4205
70 | 5 | 4 | 四楼书房开关 | 4 | 4 | 四楼书房 | 42 | 4 | 4204
71 | 5 | 5 | 四楼书房开关 | 3 | 4 | 四楼书房 | 42 | 3 | 4203
72 | 5 | 6 | 四楼书房开关 | 2 | 4 | 四楼书房 | 42 | 2 | 4202
73 | 5 | 7 | 四楼书房开关 | 1 | 4 | 四楼书房 | 42 | 1 | 4201
74 | 5 | 8 | 四卫开关 | 3 | 4 | 四楼卫生间 | 43 | 3 | 4303
75 | 5 | 9 | 四卫开关 | 2 | 4 | 四楼卫生间 | 43 | 2 | 4302
76 | 5 | 10 | 四卫开关 | 1 | 4 | 四楼卫生间 | 43 | 1 | 4301
77 | 5 | 11 | 四北房进开关 | 6 | 4 | 四楼卧室 | 41 | 6 | 4106 | 同4110
78 | 5 | 11 | 四北房床左开关 | 3 | 4 | 四楼卧室 | 41 | 9 | 4109 | 同4110
79 | 5 | 11 | 四北房床右开关 | 1 | 4 | 四楼卧室 | 41 | 10 | 4110
80 | 5 | 12 | 四北房进开关 | 5 | 4 | 四楼卧室 | 41 | 5 | 4105
81 | 5 | 13 | 四北房进开关 | 4 | 4 | 四楼卧室 | 41 | 4 | 4104
82 | 5 | 14 | 四北房进开关 | 3 | 4 | 四楼卧室 | 41 | 3 | 4103 | 同4111
83 | 5 | 14 | 四北房床右开关 | 2 | 4 | 四楼卧室 | 41 | 11 | 4111
84 | 5 | 15 | 四北房进开关 | 2 | 4 | 四楼卧室 | 41 | 2 | 4102
85 | 5 | 15 | 四北房床左开关 | 2 | 4 | 四楼卧室 | 41 | 8 | 4108 | 同4102
86 | 5 | 16 | 四北房进开关 | 1 | 4 | 四楼卧室 | 41 | 1 | 4101
87 | 5 | 16 | 四北房床左开关 | 1 | 4 | 四楼卧室 | 41 | 7 | 4107 | 同4101
88 | 6 | 1 | 三南房进开关 | 1 | 3 | 三楼南卧 | 34 | 1 | 3401
89 | 6 | 1 | 三南房床左开关 | 6 | 3 | 三楼南卧 | 34 | 12 | 3412
90 | 6 | 1 | 三南房床右开关 | 1 | 3 | 三楼南卧 | 34 | 13 | 3413 | 同3401
91 | 6 | 2 | 三北卫开关 | 4 | 3 | 三楼北卫 | 32 | 4 | 3204
92 | 6 | 3 | 三北卫开关 | 3 | 3 | 三楼北卫 | 32 | 3 | 3203
93 | 6 | 4 | 三北卫开关 | 2 | 3 | 三楼北卫 | 32 | 2 | 3202
94 | 6 | 5 | 三北卫开关 | 1 | 3 | 三楼北卫 | 32 | 1 | 3201
95 | 6 | 6 | 三北房床右开关 | 3 | 3 | 三楼北卧 | 31 | 12 | 3112
96 | 6 | 7 | 三北房进开关 | 4 | 3 | 三楼北卧 | 31 | 4 | 3104 | 同3111
97 | 6 | 7 | 三北房床右开关 | 2 | 3 | 三楼北卧 | 31 | 11 | 3111
98 | 6 | 8 | 三北房进开关 | 6 | 3 | 三楼北卧 | 31 | 6 | 3106
99 | 6 | 9 | 三北房进开关 | 5 | 3 | 三楼北卧 | 31 | 5 | 3105
100 | 6 | 9 | 三北房床左开关 | 1 | 3 | 三楼北卧 | 31 | 7 | 3107
101 | 6 | 10 | 三北房进开关 | 3 | 3 | 三楼北卧 | 31 | 3 | 3103 | 同3108
102 | 6 | 10 | 三北房床左开关 | 2 | 3 | 三楼北卧 | 31 | 8 | 3108
103 | 6 | 11 | 三北房进开关 | 2 | 3 | 三楼北卧 | 31 | 2 | 3102
104 | 6 | 12 | 三北房进开关 | 1 | 3 | 三楼北卧 | 31 | 1 | 3101
105 | 6 | 12 | 三北房床左开关 | 3 | 3 | 三楼北卧 | 31 | 9 | 3109 | 同3101
106 | 6 | 13 | 四书房外开关 | 1 | 4 | 四楼走道 | 46 | 5 | 4605
107 | 6 | 13 | 四北房外开关 | 2 | 4 | 四楼走道 | 46 | 2 | 4602 | 同4605
108 | 6 | 14 | 四书房外开关 | 2 | 4 | 四楼走道 | 46 | 6 | 4606
109 | 6 | 14 | 四北房外开关 | 4 | 4 | 四楼走道 | 46 | 4 | 4604 | 同4602
110 | 6 | 15 | 四书房外开关 | 3 | 4 | 四楼走道 | 46 | 7 | 4607 | 同3704
111 | 6 | 15 | 三北外开关 | 3 | 3 | 三楼走道 | 37 | 3 | 3703 | 同3704
112 | 6 | 15 | 三南外开关 | 1 | 3 | 三楼走道 | 37 | 4 | 3704
113 | 6 | 16 | 四北房外开关 | 3 | 4 | 四楼走道 | 46 | 3 | 4603 | 同3702
114 | 6 | 16 | 三北外开关 | 2 | 3 | 三楼走道 | 37 | 2 | 3702
115 | 7 | 1
116 | 7 | 2
117 | 7 | 3 | 四楼走道红外 | 1 | 4 | 四楼走道 | 46 | 8 | 4608
118 | 7 | 4 | 四卫红外 | 1 | 4 | 四楼卫生间 | 43 | 4 | 4304
119 | 7 | 5 | 三楼走道红外 | 1 | 3 | 三楼走道 | 37 | 6 | 3706
120 | 7 | 6 | 三南卫开关 | 3 | 3 | 三楼南卫 | 35 | 3 | 3503
121 | 7 | 7 | 三南卫开关 | 2 | 3 | 三楼南卫 | 35 | 2 | 3502
122 | 7 | 8 | 三南卫开关 | 1 | 3 | 三楼南卫 | 35 | 1 | 3501
123 | 7 | 9 | 三南卫外开关 | 2 | 3 | 三楼阳台 | 36 | 2 | 3602
124 | 7 | 10 | 三南卫外开关 | 1 | 3 | 三楼阳台 | 36 | 1 | 3601
125 | 7 | 11 | 三南卫外开关 | 3 | 3 | 三楼阳台 | 36 | 3 | 3603
126 | 7 | 11 | 三南房阳台开关 | 3 | 3 | 三楼南卧 | 34 | 18 | 3418 | 同3603
127 | 7 | 12 | 三南房阳台开关 | 2 | 3 | 三楼南卧 | 34 | 17 | 3417 | 同3408
128 | 7 | 12 | 三南房进开关 | 6 | 3 | 三楼南卧 | 34 | 6 | 3406 | 同3408
129 | 7 | 12 | 三南房床左开关 | 2 | 3 | 三楼南卧 | 34 | 8 | 3408
130 | 7 | 13 | 三南房进开关 | 5 | 3 | 三楼南卧 | 34 | 5 | 3405 | 同3407
131 | 7 | 13 | 三南房床左开关 | 1 | 3 | 三楼南卧 | 34 | 7 | 3407
132 | 7 | 13 | 三南房床右开关 | 3 | 3 | 三楼南卧 | 34 | 15 | 3415 | 同3407
133 | 7 | 13 | 三南房阳台开关 | 1 | 3 | 三楼南卧 | 34 | 16 | 3416 | 同3407
134 | 7 | 14 | 三南房进开关 | 4 | 3 | 三楼南卧 | 34 | 4 | 3404 | 同3409
135 | 7 | 14 | 三南房床左开关 | 3 | 3 | 三楼南卧 | 34 | 9 | 3409
136 | 7 | 15 | 三南房进开关 | 3 | 3 | 三楼南卧 | 34 | 3 | 3403
137 | 7 | 15 | 三南房床左开关 | 4 | 3 | 三楼南卧 | 34 | 10 | 3410 | 同3403
138 | 7 | 16 | 三南房进开关 | 2 | 3 | 三楼南卧 | 34 | 2 | 3402
139 | 7 | 16 | 三南房床左开关 | 5 | 3 | 三楼南卧 | 34 | 11 | 3411 | 同3402
140 | 7 | 16 | 三南房床右开关 | 2 | 3 | 三楼南卧 | 34 | 14 | 3414 | 同3402

## SWITCH
开关编号 | 选项 | 输出 | 输入 | 楼层 | 房间 | 动作 | 设备 | 设备代码 | 功能说明 | 参数 | 时间 | 选项号
2201 | 开 | 2202 | 220101 | 2 | 二楼卧室 | 翻转 | 灯带 | 2202 | 二楼卧室灯带开 |  | 0.1 | 1
1112 | 开 | 1102 | 111201 | 1 | 一楼客厅 | 翻转 | 灯带 | 1102 | 一楼客厅灯带开 |  | 0.1 | 1
1112 | 双击 | 110200 | 111203 | 1 | 一楼客厅 |  | 灯带 | 1102 | 一楼客厅灯带关 |  | 0.1 | 3
1112 | 点动 | 1102 | 111204 | 1 | 一楼客厅 | 翻转 | 灯带 | 1102 | 一楼客厅灯带开 |  | 0.1 | 4
1111 | 开 | 1101 | 111101 | 1 | 一楼客厅 | 翻转 | 吊灯 | 1101 | 一楼客厅吊灯开 |  | 0.1 | 1
1111 | 双击 | 110100 | 111103 | 1 | 一楼客厅 |  | 吊灯 | 1101 | 一楼客厅吊灯关 |  | 0.1 | 3
1111 | 点动 | 1101 | 111104 | 1 | 一楼客厅 | 翻转 | 吊灯 | 1101 |  |  | 0.1 | 4
2101 | 开 | 2102 | 210101 | 2 | 二楼茶室 | 翻转 | 灯带 | 2102 | 二楼茶室灯带开 |  | 0.1 | 1
2101 | 双击 | 210200 | 210103 | 2 | 二楼茶室 |  | 灯带 | 2102 | 二楼茶室灯带关 |  | 0.1 | 3
2101 | 点动 | 2102 | 210104 | 2 | 二楼茶室 | 翻转 | 灯带 | 2102 |  |  | 0.1 | 4
2102 | 开 | 2101 | 210201 | 2 | 二楼茶室 | 翻转 | 吊灯 | 2101 | 二楼茶室吊灯开 |  | 0.1 | 1
2102 | 双击 | 210100 | 210203 | 2 | 二楼茶室 |  | 吊灯 | 2101 | 二楼茶室吊灯关 |  | 0.1 | 3
2102 | 点动 | 2101 | 210204 | 2 | 二楼茶室 | 翻转 | 吊灯 | 2101 | 二楼茶室吊灯开 |  | 0.1 | 4
2103 | 开 | 2106 | 210301 | 2 | 二楼茶室 | 翻转 | 筒灯 | 2106 | 二楼茶室筒灯开 |  | 0.1 | 1
2103 | 双击 | 210600 | 210303 | 2 | 二楼茶室 |  | 筒灯 | 2106 | 二楼茶室筒灯关 |  | 0.1 | 3
2103 | 点动 | 2106 | 210304 | 2 | 二楼茶室 | 翻转 | 筒灯 | 2106 |  |  | 0.1 | 4
2201 | 双击 | 220200 | 220103 | 2 | 二楼卧室 |  | 灯带 | 2202 | 二楼卧室灯带关 |  | 0.1 | 3
2201 | 点动 | 2202 | 220104 | 2 | 二楼卧室 | 翻转 | 灯带 | 2202 | 二楼卧室灯带开 |  | 0.1 | 4
2202 | 开 | 2201 | 220201 | 2 | 二楼卧室 | 翻转 | 吊灯 | 2201 | 二楼卧室东吊灯开 |  | 0.1 | 1
2202 | 双击 | 220100 | 220203 | 2 | 二楼卧室 |  | 吊灯 | 2201 | 二楼卧室东吊灯关 |  | 0.1 | 3
2202 | 点动 | 2201 | 220204 | 2 | 二楼卧室 | 翻转 | 吊灯 | 2201 | 二楼卧室东吊灯开 |  | 0.1 | 4
2303 | 开 |  | 230301 | 2 | 二楼卫生间 | [5 empty] | 0.1 | 1
2303 | 关 |  | 230302 | 2 | 二楼卫生间 | [5 empty] | 0.1 | 2
2303 | 双击 |  | 230303 | 2 | 二楼卫生间 | [5 empty] | 0.1 | 3
2303 | 点动 |  | 230304 | 2 | 二楼卫生间 | [5 empty] | 0.1 | 4

## 继电器
地址 | 电压 | 控制设备 | 控制 | 控制说明 | 协议 | 状态 | 状态说明
110B | 220v | 一卫顶风 | 打开第1个继电器 | 110B 打开第1个继电器 | 0B050000FF008C90 | 1 | 开
110B | 220v | 零线用地下室，火线绿色 | 关闭第1个继电器 | 110B 关闭第1个继电器 | 0B0500000000CD60 | 0 | 关
110B | 220v | 一卫顶灯 | 打开第2个继电器 | 110B 打开第2个继电器 | 0B050001FF00DD50 | 1 | 开
110B | 220v |  | 关闭第2个继电器 | 110B 关闭第2个继电器 | 0B05000100009CA0 | 0 | 关
110B | 220v | 餐厅吊灯 | 打开第3个继电器 | 110B 打开第3个继电器 | 0B050002FF002D50 | 1 | 开
110B | 220v |  | 关闭第3个继电器 | 110B 关闭第3个继电器 | 0B05000200006CA0 | 0 | 关
110B | 220v | 客厅吊灯 | 打开第4个继电器 | 110B 打开第4个继电器 | 0B050003FF007C90 | 1 | 开
110B | 220v |  | 关闭第4个继电器 | 110B 关闭第4个继电器 | 0B05000300003D60 | 0 | 关
110B | 220v | 二南房吊灯西 | 打开第5个继电器 | 110B 打开第5个继电器 | 0B050004FF00CD51 | 1 | 开
110B | 220v |  | 关闭第5个继电器 | 110B 关闭第5个继电器 | 0B05000400008CA1 | 0 | 关
110B | 220v | 二南房吊灯东 | 打开第6个继电器 | 110B 打开第6个继电器 | 0B050005FF009C91 | 1 | 开
110B | 220v |  | 关闭第6个继电器 | 110B 关闭第6个继电器 | 0B0500050000DD61 | 0 | 关
110B | 220v | 接触不好坏 | 打开第7个继电器 | 110B 打开第7个继电器 | 0B050006FF006C91 | 1 | 开
110B | 220v |  | 关闭第7个继电器 | 110B 关闭第7个继电器 | 0B05000600002D61 | 0 | 关
110B | 220v | 茶室吊灯 | 打开第8个继电器 | 110B 打开第8个继电器 | 0B050007FF003D51 | 1 | 开
110B | 220v |  | 关闭第8个继电器 | 110B 关闭第8个继电器 | 0B05000700007CA1 | 0 | 关
110B | 220v | 二卫顶220led | 打开第9个继电器 | 110B 打开第9个继电器 | 0B050008FF000D52 | 1 | 开
110B | 220v |  | 关闭第9个继电器 | 110B 关闭第9个继电器 | 0B05000800004CA2 | 0 | 关
110B | 220v |  | 打开第10个继电器 | 110B 打开第10个继电器 | 0B050009FF005C92 | 1 | 开
110B | 220v |  | 关闭第10个继电器 | 110B 关闭第10个继电器 | 0B05000900001D62 | 0 | 关
110B | 24v | 二楼走道灯 | 打开第11个继电器 | 110B 打开第11个继电器 | 0B05000AFF00AC92 | 1 | 开
110B | 24v |  | 关闭第11个继电器 | 110B 关闭第11个继电器 | 0B05000A0000ED62 | 0 | 关
110B | 24v | 茶室灯带 | 打开第12个继电器 | 110B 打开第12个继电器 | 0B05000BFF00FD52 | 1 | 开
110B | 24v |  | 关闭第12个继电器 | 110B 关闭第12个继电器 | 0B05000B0000BCA2 | 0 | 关
110B | 24v | 二楼楼梯灯带 | 打开第13个继电器 | 110B 打开第13个继电器 | 0B05000CFF004C93 | 1 | 开
110B | 24v |  | 关闭第13个继电器 | 110B 关闭第13个继电器 | 0B05000C00000D63 | 0 | 关
110B | 24v | 电梯后筒灯 | 打开第14个继电器 | 110B 打开第14个继电器 | 0B05000DFF001D53 | 1 | 开
110B | 24v |  | 关闭第14个继电器 | 110B 关闭第14个继电器 | 0B05000D00005CA3 | 0 | 关
110B | 24v | 二卫灯带 | 打开第15个继电器 | 110B 打开第15个继电器 | 0B05000EFF00ED53 | 1 | 开
110B | 24v |  | 关闭第15个继电器 | 110B 关闭第15个继电器 | 0B05000E0000ACA3 | 0 | 关
110B | 24v | 茶室筒灯 | 打开第16个继电器 | 110B 打开第16个继电器 | 0B05000FFF00BC93 | 1 | 开
110B | 24v |  | 关闭第16个继电器 | 110B 关闭第16个继电器 | 0B05000F0000FD63 | 0 | 关
442C | -24 | 客厅灯带 | 打开第1个继电器 | 442C 打开第1个继电器 | 2C050000FF008A47 | 1 | 开
442C | -24 |  | 关闭第1个继电器 | 442C 关闭第1个继电器 | 2C0500000000CBB7 | 0 | 关
442C | -24 | 餐厅灯带 | 打开第2个继电器 | 442C 打开第2个继电器 | 2C050001FF00DB87 | 1 | 开
442C | -24 |  | 关闭第2个继电器 | 442C 关闭第2个继电器 | 2C05000100009A77 | 0 | 关
442C | -24 | 二南房灯带 | 打开第3个继电器 | 442C 打开第3个继电器 | 2C050002FF002B87 | 1 | 开
442C | -24 |  | 关闭第3个继电器 | 442C 关闭第3个继电器 | 2C05000200006A77 | 0 | 关
442C | -24 | 二南房衣帽间筒灯 | 打开第4个继电器 | 442C 打开第4个继电器 | 2C050003FF007A47 | 1 | 开
442C | -24 |  | 关闭第4个继电器 | 442C 关闭第4个继电器 | 2C05000300003BB7 | 0 | 关
442C | -24 | 二房壁灯 | 打开第5个继电器 | 442C 打开第5个继电器 | 2C050004FF00CB86 | 1 | 开
442C | -24 |  | 关闭第5个继电器 | 442C 关闭第5个继电器 | 2C05000400008A76 | 0 | 关
442C | -24 | 二房窗帘灯带 | 打开第6个继电器 | 442C 打开第6个继电器 | 2C050005FF009A46 | 1 | 开
442C | -24 |  | 关闭第6个继电器 | 442C 关闭第6个继电器 | 2C0500050000DBB6 | 0 | 关
442C | -24 | 二房筒灯 | 打开第7个继电器 | 442C 打开第7个继电器 | 2C050006FF006A46 | 1 | 开
442C | -24 |  | 关闭第7个继电器 | 442C 关闭第7个继电器 | 2C05000600002BB6 | 0 | 关
442C | -24 | 一楼柜灯带 | 打开第8个继电器 | 442C 打开第8个继电器 | 2C050007FF003B86 | 1 | 开
442C | -24 |  | 关闭第8个继电器 | 442C 关闭第8个继电器 | 2C05000700007A76 | 0 | 关
442C | -24 |  | 打开第9个继电器 | 442C 打开第9个继电器 | 2C050008FF000B85 | 1 | 开
442C | -24 |  | 关闭第9个继电器 | 442C 关闭第9个继电器 | 2C05000800004A75 | 0 | 关
442C | -24 |  | 打开第10个继电器 | 442C 打开第10个继电器 | 2C050009FF005A45 | 1 | 开
442C | -24 |  | 关闭第10个继电器 | 442C 关闭第10个继电器 | 2C05000900001BB5 | 0 | 关
442C | +24 |  | 打开第11个继电器 | 442C 打开第11个继电器 | 2C05000AFF00AA45 | 1 | 开
442C | +24 |  | 关闭第11个继电器 | 442C 关闭第11个继电器 | 2C05000A0000EBB5 | 0 | 关
442C | +24 |  | 打开第12个继电器 | 442C 打开第12个继电器 | 2C05000BFF00FB85 | 1 | 开
442C | +24 |  | 关闭第12个继电器 | 442C 关闭第12个继电器 | 2C05000B0000BA75 | 0 | 关
442C | +24 | 厨房灯带 | 打开第13个继电器 | 442C 打开第13个继电器 | 2C05000CFF004A44 | 1 | 开
442C | +24 |  | 关闭第13个继电器 | 442C 关闭第13个继电器 | 2C05000C00000BB4 | 0 | 关
442C | +24 | 厨房射灯 | 打开第14个继电器 | 442C 打开第14个继电器 | 2C05000DFF001B84 | 1 | 开
442C | +24 |  | 关闭第14个继电器 | 442C 关闭第14个继电器 | 2C05000D00005A74 | 0 | 关
442C | +24 | 厨房柜下灯带 | 打开第15个继电器 | 442C 打开第15个继电器 | 2C05000EFF00EB84 | 1 | 开
442C | +24 |  | 关闭第15个继电器 | 442C 关闭第15个继电器 | 2C05000E0000AA74 | 0 | 关
442C | +24 | 地下室总电输卫生间用 | 打开第16个继电器 | 442C 打开第16个继电器 | 2C05000FFF00BA44 | 1 | 开
442C | +24 |  | 关闭第16个继电器 | 442C 关闭第16个继电器 | 2C05000F0000FBB4 | 0 | 关
5537 | 220V | 三南卫排风 | 打开第1个继电器 | 5537 打开第1个继电器 | 37050000FF0089AC | 1 | 开
5537 | 220V | 三南卫排风 | 关闭第1个继电器 | 5537 关闭第1个继电器 | 370500000000C85C | 0 | 关
5537 | 220V | 三北卫排风 | 打开第2个继电器 | 5537 打开第2个继电器 | 37050001FF00D86C | 1 | 开
5537 | 220V | 三北卫排风 | 关闭第2个继电器 | 5537 关闭第2个继电器 | 370500010000999C | 0 | 关
5537 | 220V | 新风5 | 打开第3个继电器 | 5537 打开第3个继电器 | 37050002FF00286C | 1 | 开
5537 | 220V | 新风6 | 关闭第3个继电器 | 5537 关闭第3个继电器 | 370500020000699C | 0 | 关
5537 | 220V | 新风7 | 打开第4个继电器 | 5537 打开第4个继电器 | 37050003FF0079AC | 1 | 开
5537 | 220V | 新风8 | 关闭第4个继电器 | 5537 关闭第4个继电器 | 370500030000385C | 0 | 关
5537 | 220V | 新风9 | 打开第5个继电器 | 5537 打开第5个继电器 | 37050004FF00C86D | 1 | 开
5537 | 220V | 新风10 | 关闭第5个继电器 | 5537 关闭第5个继电器 | 370500040000899D | 0 | 关
5537 | 220V | 新风11 | 打开第6个继电器 | 5537 打开第6个继电器 | 37050005FF0099AD | 1 | 开
5537 | 220V | 新风12 | 关闭第6个继电器 | 5537 关闭第6个继电器 | 370500050000D85D | 0 | 关
6642 |  | 二卫排风黄1 | 打开第1个继电器 | 6642 打开第1个继电器 | 42050000FF0082C9 | 1 | 开
6642 |  | 二卫排风黄2 | 关闭第1个继电器 | 6642 关闭第1个继电器 | 420500000000C339 | 0 | 关
6642 |  | 二房衣柜排风绿3 | 打开第2个继电器 | 6642 打开第2个继电器 | 42050001FF00D309 | 1 | 开
6642 |  | 二房衣柜排风绿4 | 关闭第2个继电器 | 6642 关闭第2个继电器 | 42050001000092F9 | 0 | 关
6642 |  | 厨房顶排风红5 | 打开第3个继电器 | 6642 打开第3个继电器 | 42050002FF002309 | 1 | 开
6642 |  | 厨房顶排风红6 | 关闭第3个继电器 | 6642 关闭第3个继电器 | 42050002000062F9 | 0 | 关
6642 |  | 地下室排风蓝1 | 打开第4个继电器 | 6642 打开第4个继电器 | 42050003FF0072C9 | 1 | 开
6642 |  | 地下室排风蓝2 | 关闭第4个继电器 | 6642 关闭第4个继电器 | 4205000300003339 | 0 | 关
6642 |  | 后门电动门电源1 | 打开第5个继电器 | 6642 打开第5个继电器 | 42050004FF00C308 | 1 | 开
6642 |  | 后门电动门电源2 | 关闭第5个继电器 | 6642 关闭第5个继电器 | 42050004000082F8 | 0 | 关
6642 |  |  | 打开第6个继电器 | 6642 打开第6个继电器 | 42050005FF0092C8 | 1 | 开
6642 |  |  | 关闭第6个继电器 | 6642 关闭第6个继电器 | 420500050000D338 | 0 | 关
774D | 220V | 接55继电器新风电源 | 打开第1个继电器 | 774D 打开第1个继电器 | 4D050000FF008236 | 1 | 开
774D | 220V |  | 关闭第1个继电器 | 774D 关闭第1个继电器 | 4D0500000000C3C6 | 0 | 关
774D | 220V | 接55继电器三层排风门电源 | 打开第2个继电器 | 774D 打开第2个继电器 | 4D050001FF00D3F6 | 1 | 开
774D | 220V |  | 关闭第2个继电器 | 774D 关闭第2个继电器 | 4D05000100009206 | 0 | 关
774D | 220V | 接66继电器二卫排风门电源 | 打开第3个继电器 | 774D 打开第3个继电器 | 4D050002FF0023F6 | 1 | 开
774D | 220V |  | 关闭第3个继电器 | 774D 关闭第3个继电器 | 4D05000200006206 | 0 | 关
774D | 220V | 热水器1 | 打开第4个继电器 | 774D 打开第4个继电器 | 4D050003FF007236 | 1 | 开
774D | 220V |  | 关闭第4个继电器 | 774D 关闭第4个继电器 | 4D050003000033C6 | 0 | 关
774D | 220V | 热水器3 | 打开第5个继电器 | 774D 打开第5个继电器 | 4D050004FF00C3F7 | 1 | 开
774D | 220V |  | 关闭第5个继电器 | 774D 关闭第5个继电器 | 4D05000400008207 | 0 | 关
774D | 220V | 热水器4 | 打开第6个继电器 | 774D 打开第6个继电器 | 4D050005FF009237 | 1 | 开
774D | 220V |  | 关闭第6个继电器 | 774D 关闭第6个继电器 | 4D0500050000D3C7 | 0 | 关
774D | 220V | 热水器2 | 打开第7个继电器 | 774D 打开第7个继电器 | 4D050006FF006237 | 1 | 开
774D | 220V |  | 关闭第7个继电器 | 774D 关闭第7个继电器 | 4D050006000023C7 | 0 | 关
774D | 220V | 空 | 打开第8个继电器 | 774D 打开第8个继电器 | 4D050007FF0033F7 | 1 | 开
774D | 220V |  | 关闭第8个继电器 | 774D 关闭第8个继电器 | 4D05000700007207 | 0 | 关
774D | 220V | 空 | 打开第9个继电器 | 774D 打开第9个继电器 | 4D050008FF0003F4 | 1 | 开
774D | 220V |  | 关闭第9个继电器 | 774D 关闭第9个继电器 | 4D05000800004204 | 0 | 关
774D | 220V | 三北卫风管机黄26#-726#-2绿接零 | 打开第10个继电器 | 774D 打开第10个继电器 | 4D050009FF005234 | 1 | 开
774D | 220V |  | 关闭第10个继电器 | 774D 关闭第10个继电器 | 4D050009000013C4 | 0 | 关
774D | 220V | 二层楼梯壁灯 | 打开第11个继电器 | 774D 打开第11个继电器 | 4D05000AFF00A234 | 1 | 开
774D | 220V |  | 关闭第11个继电器 | 774D 关闭第11个继电器 | 4D05000A0000E3C4 | 0 | 关
774D | 220V | 厨房顶灯 | 打开第12个继电器 | 774D 打开第12个继电器 | 4D05000BFF00F3F4 | 1 | 开
774D | 220V |  | 关闭第12个继电器 | 774D 关闭第12个继电器 | 4D05000B0000B204 | 0 | 关
774D | 220V | 二卫热风机 | 打开第13个继电器 | 774D 打开第13个继电器 | 4D05000CFF004235 | 1 | 开
774D | 220V |  | 关闭第13个继电器 | 774D 关闭第13个继电器 | 4D05000C000003C5 | 0 | 关
774D | 220V | 二卫热风机灯 | 打开第14个继电器 | 774D 打开第14个继电器 | 4D05000DFF0013F5 | 1 | 开
774D | 220V |  | 关闭第14个继电器 | 774D 关闭第14个继电器 | 4D05000D00005205 | 0 | 关
774D | 220V | 二卫冷风机 | 打开第15个继电器 | 774D 打开第15个继电器 | 4D05000EFF00E3F5 | 1 | 开
774D | 220V |  | 关闭第15个继电器 | 774D 关闭第15个继电器 | 4D05000E0000A205 | 0 | 关
774D | 220V | 二卫管道风机 | 打开第16个继电器 | 774D 打开第16个继电器 | 4D05000FFF00B235 | 1 | 开
774D | 220V |  | 关闭第16个继电器 | 774D 关闭第16个继电器 | 4D05000F0000F3C5 | 0 | 关
2216 | 220 | 四书房吊灯 | 打开第1个继电器 | 2216 打开第1个继电器 | 16 05 00 00 FF 00 8F 1D | 1 | 开
2216 | 220 |  | 关闭第1个继电器 | 2216 关闭第1个继电器 | 16 05 00 00 00 00 CE ED | 0 | 关
2216 | 220 | 三南房吊灯 | 打开第2个继电器 | 2216 打开第2个继电器 | 16 05 00 01 FF 00 DE DD | 1 | 开
2216 | 220 |  | 关闭第2个继电器 | 2216 关闭第2个继电器 | 16 05 00 01 00 00 9F 2D | 0 | 关
2216 | 220 | 三北房吊灯 | 打开第3个继电器 | 2216 打开第3个继电器 | 16 05 00 02 FF 00 2E DD | 1 | 开
2216 | 220 |  | 关闭第3个继电器 | 2216 关闭第3个继电器 | 16 05 00 02 00 00 6F 2D | 0 | 关
2216 | 220 | 四北房吊灯 | 打开第4个继电器 | 2216 打开第4个继电器 | 16 05 00 03 FF 00 7F 1D | 1 | 开
2216 | 220 |  | 关闭第4个继电器 | 2216 关闭第4个继电器 | 16 05 00 03 00 00 3E ED | 0 | 关
2216 | 220 | 楼顶吊灯 | 打开第5个继电器 | 2216 打开第5个继电器 | 16 05 00 04 FF 00 CE DC | 1 | 开
2216 | 220 |  | 关闭第5个继电器 | 2216 关闭第5个继电器 | 16 05 00 04 00 00 8F 2C | 0 | 关
2216 | 220 | 四房卫地暖 | 打开第6个继电器 | 2216 打开第6个继电器 | 16 05 00 05 FF 00 9F 1C | 1 | 开
2216 | 220 |  | 关闭第6个继电器 | 2216 关闭第6个继电器 | 16 05 00 05 00 00 DE EC | 0 | 关
2216 | 220 | 三北卫地暖 | 打开第7个继电器 | 2216 打开第7个继电器 | 16 05 00 06 FF 00 6F 1C | 1 | 开
2216 | 220 |  | 关闭第7个继电器 | 2216 关闭第7个继电器 | 16 05 00 06 00 00 2E EC | 0 | 关
2216 | 220 | 三南卫地暖 | 打开第8个继电器 | 2216 打开第8个继电器 | 16 05 00 07 FF 00 3E DC | 1 | 开
2216 | 220 |  | 关闭第8个继电器 | 2216 关闭第8个继电器 | 16 05 00 07 00 00 7F 2C | 0 | 关
2216 | 220 | 三南卫热水 | 打开第9个继电器 | 2216 打开第9个继电器 | 16 05 00 08 FF 00 0E DF | 1 | 开
2216 | 220 |  | 关闭第9个继电器 | 2216 关闭第9个继电器 | 16 05 00 08 00 00 4F 2F | 0 | 关
2216 | 220 | 三北卫顶灯 | 打开第10个继电器 | 2216 打开第10个继电器 | 16 05 00 09 FF 00 5F 1F | 1 | 开
2216 | 220 |  | 关闭第10个继电器 | 2216 关闭第10个继电器 | 16 05 00 09 00 00 1E EF | 0 | 关
2216 | 220 | 三北卫冷风 | 打开第11个继电器 | 2216 打开第11个继电器 | 16 05 00 0A FF 00 AF 1F | 1 | 开
2216 | 220 |  | 关闭第11个继电器 | 2216 关闭第11个继电器 | 16 05 00 0A 00 00 EE EF | 0 | 关
2216 | 220 | 三南卫冷风 | 打开第12个继电器 | 2216 打开第12个继电器 | 16 05 00 0B FF 00 FE DF | 1 | 开
2216 | 220 |  | 关闭第12个继电器 | 2216 关闭第12个继电器 | 16 05 00 0B 00 00 BF 2F | 0 | 关
2216 | 220 | 三南卫顶灯 | 打开第13个继电器 | 2216 打开第13个继电器 | 16 05 00 0C FF 00 4F 1E | 1 | 开
2216 | 220 |  | 关闭第13个继电器 | 2216 关闭第13个继电器 | 16 05 00 0C 00 00 0E EE | 0 | 关
2216 | 24 | 四书房灯带 | 打开第14个继电器 | 2216 打开第14个继电器 | 16 05 00 0D FF 00 1E DE | 1 | 开
2216 | 24 |  | 关闭第14个继电器 | 2216 关闭第14个继电器 | 16 05 00 0D 00 00 5F 2E | 0 | 关
2216 | 24 | 楼顶灯带 | 打开第15个继电器 | 2216 打开第15个继电器 | 16 05 00 0E FF 00 EE DE | 1 | 开
2216 | 24 |  | 关闭第15个继电器 | 2216 关闭第15个继电器 | 16 05 00 0E 00 00 AF 2E | 0 | 关
2216 | 24 |  | 打开第16个继电器 | 2216 打开第16个继电器 | 16 05 00 0F FF 00 BF 1E | 1 | 开
2216 | 24 |  | 关闭第16个继电器 | 2216 关闭第16个继电器 | 16 05 00 0F 00 00 FE EE | 0 | 关
3321 | 220 | 四卫浴缸顶方灯开 | 打开第1个继电器 | 3321 打开第1个继电器 | 21050000FF008B5A | 1 | 开
3321 | 220 | 四卫浴缸顶方灯关 | 关闭第1个继电器 | 3321 关闭第1个继电器 | 210500000000CAAA | 0 | 关
3321 | 220 | 四楼卫排气阀开 | 打开第2个继电器 | 3321 打开第2个继电器 | 21050001FF00DA9A | 1 | 开
3321 | 220 |  | 关闭第2个继电器 | 3321 关闭第2个继电器 | 2105000100009B6A | 0 | 关
3321 | 220 | 空坏 | 打开第3个继电器 | 3321 打开第3个继电器 | 21050002FF002A9A | 1 | 开
3321 | 220 |  | 关闭第3个继电器 | 3321 关闭第3个继电器 | 2105000200006B6A | 0 | 关
3321 | 220 | 四楼卫排气阀关 | 打开第4个继电器 | 3321 打开第4个继电器 | 21050003FF007B5A | 1 | 开
3321 | 220 |  | 关闭第4个继电器 | 3321 关闭第4个继电器 | 2105000300003AAA | 0 | 关
3321 | 220 | 四楼电梯后排气开 | 打开第5个继电器 | 3321 打开第5个继电器 | 21050004FF00CA9B | 1 | 开
3321 | 220 |  | 关闭第5个继电器 | 3321 关闭第5个继电器 | 2105000400008B6B | 0 | 关
3321 | 220 | 四楼电梯后排气关 | 打开第6个继电器 | 3321 打开第6个继电器 | 21050005FF009B5B | 1 | 开
3321 | 220 |  | 关闭第6个继电器 | 3321 关闭第6个继电器 | 210500050000DAAB | 0 | 关
3321 | 220 | 四楼卫管道风机开 | 打开第7个继电器 | 3321 打开第7个继电器 | 21050006FF006B5B | 1 | 开
3321 | 220 | 四楼卫管道风机关 | 关闭第7个继电器 | 3321 关闭第7个继电器 | 2105000600002AAB | 0 | 关
3321 | 220 | 四楼卫备用 | 打开第8个继电器 | 3321 打开第8个继电器 | 21050007FF003A9B | 1 | 开
3321 | 220 |  | 关闭第8个继电器 | 3321 关闭第8个继电器 | 2105000700007B6B | 0 | 关
3321 | 220 |  | 打开第9个继电器 | 3321 打开第9个继电器 | 21050008FF000A98 | 1 | 开
3321 | 220 |  | 关闭第9个继电器 | 3321 关闭第9个继电器 | 2105000800004B68 | 0 | 关
3321 | 220 |  | 打开第10个继电器 | 3321 打开第10个继电器 | 21050009FF005B58 | 1 | 开
3321 | 220 |  | 关闭第10个继电器 | 3321 关闭第10个继电器 | 2105000900001AA8 | 0 | 关
3321 | 24 | 三北卫镜灯开 | 打开第11个继电器 | 3321 打开第11个继电器 | 2105000AFF00AB58 | 1 | 开
3321 | 24 | 三北卫镜灯关 | 关闭第11个继电器 | 3321 关闭第11个继电器 | 2105000A0000EAA8 | 0 | 关
3321 | 24 | 四楼阳台灯开 | 打开第12个继电器 | 3321 打开第12个继电器 | 2105000BFF00FA98 | 1 | 开
3321 | 24 | 四楼阳台灯关 | 关闭第12个继电器 | 3321 关闭第12个继电器 | 2105000B0000BB68 | 0 | 关
3321 | 24 | 四北房筒灯开 | 打开第13个继电器 | 3321 打开第13个继电器 | 2105000CFF004B59 | 1 | 开
3321 | 24 | 四北房筒灯关 | 关闭第13个继电器 | 3321 关闭第13个继电器 | 2105000C00000AA9 | 0 | 关
3321 | 24 | 四楼书房筒灯开 | 打开第14个继电器 | 3321 打开第14个继电器 | 2105000DFF001A99 | 1 | 开
3321 | 24 | 四楼书房筒灯关 | 关闭第14个继电器 | 3321 关闭第14个继电器 | 2105000D00005B69 | 0 | 关
3321 | 24 | 四楼书房空旁筒灯开 | 打开第15个继电器 | 3321 打开第15个继电器 | 2105000EFF00EA99 | 1 | 开
3321 | 24 | 四楼书房空旁筒灯关 | 关闭第15个继电器 | 3321 关闭第15个继电器 | 2105000E0000AB69 | 0 | 关
3321 | 24 | 四楼走道筒灯开 | 打开第16个继电器 | 3321 打开第16个继电器 | 2105000FFF00BB59 | 1 | 开
3321 | 24 | 四楼走道筒灯关 | 关闭第16个继电器 | 3321 关闭第16个继电器 | 2105000F0000FAA9 | 0 | 关
8858 |  | 插座 | 打开第1个继电器 | 8858 打开第1个继电器 | 58050000FF0080F3 | 1 | 开
8858 |  |  | 关闭第1个继电器 | 8858 关闭第1个继电器 | 580500000000C103 | 0 | 关
8858 |  |  | 打开第2个继电器 | 8858 打开第2个继电器 | 58050001FF00D133 | 1 | 开
8858 |  |  | 关闭第2个继电器 | 8858 关闭第2个继电器 | 58050001000090C3 | 0 | 关
8858 |  |  | 打开第3个继电器 | 8858 打开第3个继电器 | 58050002FF002133 | 1 | 开
8858 |  |  | 关闭第3个继电器 | 8858 关闭第3个继电器 | 58050002000060C3 | 0 | 关
8858 |  | 开关7 | 打开第4个继电器 | 8858 打开第4个继电器 | 58050003FF0070F3 | 1 | 开
8858 |  |  | 关闭第4个继电器 | 8858 关闭第4个继电器 | 5805000300003103 | 0 | 关
8858 |  | 开关6 | 打开第5个继电器 | 8858 打开第5个继电器 | 58050004FF00C132 | 1 | 开
8858 |  |  | 关闭第5个继电器 | 8858 关闭第5个继电器 | 58050004000080C2 | 0 | 关
8858 |  | 开关5 | 打开第6个继电器 | 8858 打开第6个继电器 | 58050005FF0090F2 | 1 | 开
8858 |  |  | 关闭第6个继电器 | 8858 关闭第6个继电器 | 580500050000D102 | 0 | 关
8858 |  | 开关4 | 打开第7个继电器 | 8858 打开第7个继电器 | 58050006FF0060F2 | 1 | 开
8858 |  |  | 关闭第7个继电器 | 8858 关闭第7个继电器 | 5805000600002102 | 0 | 关
8858 |  | 开关3 | 打开第8个继电器 | 8858 打开第8个继电器 | 58050007FF003132 | 1 | 开
8858 |  |  | 关闭第8个继电器 | 8858 关闭第8个继电器 | 58050007000070C2 | 0 | 关
8858 |  | 开关2 | 打开第9个继电器 | 8858 打开第9个继电器 | 58050008FF000131 | 1 | 开
8858 |  |  | 关闭第9个继电器 | 8858 关闭第9个继电器 | 58050008000040C1 | 0 | 关
8858 |  | 开关1 | 打开第10个继电器 | 8858 打开第10个继电器 | 58050009FF0050F1 | 1 | 开
8858 |  |  | 关闭第10个继电器 | 8858 关闭第10个继电器 | 5805000900001101 | 0 | 关
8858 |  |  | 打开第11个继电器 | 8858 打开第11个继电器 | 5805000AFF00A0F1 | 1 | 开
8858 |  |  | 关闭第11个继电器 | 8858 关闭第11个继电器 | 5805000A0000E101 | 0 | 关
8858 |  |  | 打开第12个继电器 | 8858 打开第12个继电器 | 5805000BFF00F131 | 1 | 开
8858 |  |  | 关闭第12个继电器 | 8858 关闭第12个继电器 | 5805000B0000B0C1 | 0 | 关
8858 |  |  | 打开第13个继电器 | 8858 打开第13个继电器 | 5805000CFF0040F0 | 1 | 开
8858 |  |  | 关闭第13个继电器 | 8858 关闭第13个继电器 | 5805000C00000100 | 0 | 关
8858 |  |  | 打开第14个继电器 | 8858 打开第14个继电器 | 5805000DFF001130 | 1 | 开
8858 |  |  | 关闭第14个继电器 | 8858 关闭第14个继电器 | 5805000D000050C0 | 0 | 关
8858 |  |  | 打开第15个继电器 | 8858 打开第15个继电器 | 5805000EFF00E130 | 1 | 开
8858 |  |  | 关闭第15个继电器 | 8858 关闭第15个继电器 | 5805000E0000A0C0 | 0 | 关
8858 |  |  | 打开第16个继电器 | 8858 打开第16个继电器 | 5805000FFF00B0F0 | 1 | 开
8858 |  |  | 关闭第16个继电器 | 8858 关闭第16个继电器 | 5805000F0000F100 | 0 | 关

## 表13
第一列 | 第二列 | 第三列 | 第四列 | 第五列 | 第六列 | 第七列 | 第八列
|  | R | 1 | R01
|  | G | 2 | G02
|  | B | 3 | B03
|  | R | 4 | R04
|  | G | 5 | G05
|  | B | 6 | B06
|  | R | 7 | R07
|  | G | 8 | G08
|  | B | 9 | B09
|  | R | 10 | R10
|  | G | 11 | G11
|  | B | 12 | B12
|  | R | 13 | R13
|  | G | 14 | G14
|  | B | 15 | B15
|  | R | 16 | R16
|  | G | 17 | G17
|  | B | 18 | B18

## IO输入
序号 | 按键名 | 延时1 | 串口数据1 | 延时2 | 串口数据2 | 延时3 | 串口数据3 | 延时4 | 串口数据4 | 延时5 | 串口数据5 | 延时6 | 串口数据6 | 延时7 | 串口数据7 | 延时8 | 串口数据8 | 延时9 | 串口数据9 | 延时10 | 串口数据10 | 延时11 | 字段24
1 | 按键1 | 延时0.1秒 | 185900000A2201010F
2
3 | 按键2 | 延时0.1秒 | 185900000A2202010F
4
5 | 按键3 | 延时0.1秒 | 185900000A2203010F
6
7 | 按键4 | 延时0.1秒 | 185900000A2204010F | 70 1 8
8
9 | 按键5 | 延时0.1秒 | 185900000A2205010F
10
11 | 按键6 | 延时0.1秒 | 185900000A2206010F
12
13 | 按键7 | 延时0.1秒 | 185900000A2213010F
14
15 | 按键8 | 延时0.1秒 | 185900000A2214010F
16
17 | 按键9 | 延时0.1秒 | 185900000A2208010F
18
19 | 按键10 | 延时0.1秒 | 185900000A2207010F
20
21 | 按键11 | 延时0.1秒 | 185900000A2210010F
22
23 | 按键12 | 延时0.1秒 | 185900000A2209010F
24
25 | 按键13 | 延时0.1秒 | 185900000A2212010F
26
27 | 按键14 | 延时0.1秒 | 185900000A2211010F
28
29 | 按键15 | 延时0.1秒 | 18 59 00 00 0A 21 02 01 0F
30
31 | 按键16 | 延时0.1秒 | 18 59 00 00 0A 21 01 01 0F
32
33 | 按键1 | 延时0.1秒 | 185900000A2201020F
34
35 | 按键2 | 延时0.1秒 | 185900000A2302020F
36
37 | 按键3 | 延时0.1秒 | 185900000A2203020F
38
39 | 按键4 | 延时0.1秒 | 185900000A2204020F
40
41 | 按键5 | 延时0.1秒 | 185900000A2205020F
42
43 | 按键6 | 延时0.1秒 | 185900000A2206020F
44
45 | 按键7 | 延时0.1秒 | 185900000A2213020F
46
47 | 按键8 | 延时0.1秒 | 185900000A2214020F
48
49 | 按键9 | 延时0.1秒 | 185900000A2208020F
50
51 | 按键10 | 延时0.1秒 | 185900000A2207020F
52
53 | 按键11 | 延时0.1秒 | 185900000A2210020F
54
55 | 按键12 | 延时0.1秒 | 185900000A2209020F
56
57 | 按键13 | 延时0.1秒 | 185900000A2212020F
58
59 | 按键14 | 延时0.1秒 | 185900000A2211020F
60
61 | 按键15 | 延时0.1秒 | 18 59 00 00 0A 21 02 02 0F
62
63 | 按键16 | 延时0.1秒 | 18 59 00 00 0A 21 01 02 0F
64
65 | 按键1 | 延时0.1秒 | 185900000A2201030F
66
67 | 按键2 | 延时0.1秒 | 185900000A2302030F
68
69 | 按键3 | 延时0.1秒 | 185900000A2203030F
70
71 | 按键4 | 延时0.1秒 | 185900000A2204030F
72
73 | 按键5 | 延时0.1秒 | 185900000A2205030F
74
75 | 按键6 | 延时0.1秒 | 185900000A2206030F
76
77 | 按键7 | 延时0.1秒 | 185900000A2213030F
78
79 | 按键8 | 延时0.1秒 | 185900000A2214030F
80
81 | 按键9 | 延时0.1秒 | 185900000A2208030F
82
83 | 按键10 | 延时0.1秒 | 185900000A2207030F
84
85 | 按键11 | 延时0.1秒 | 185900000A2210030F
86
87 | 按键12 | 延时0.1秒 | 185900000A2209030F
88
89 | 按键13 | 延时0.1秒 | 185900000A2212030F
90
91 | 按键14 | 延时0.1秒 | 185900000A2211030F
92
93 | 按键15 | 延时0.1秒 | 18 59 00 00 0A 21 02 03 0F
94
95 | 按键16 | 延时0.1秒 | 18 59 00 00 0A 21 01 03 0F
96
97 | 按键1 | 延时0.1秒 | 185900000A2201040F
98
99 | 按键2 | 延时0.1秒 | 185900000A2302040F
100
101 | 按键3 | 延时0.1秒 | 185900000A2203040F
102
103 | 按键4 | 延时0.1秒 | 185900000A2204040F
104
105 | 按键5 | 延时0.1秒 | 185900000A2205040F
106
107 | 按键6 | 延时0.1秒 | 185900000A2206040F
108
109 | 按键7 | 延时0.1秒 | 185900000A2213040F
110
111 | 按键8 | 延时0.1秒 | 185900000A2214040F
112
113 | 按键9 | 延时0.1秒 | 185900000A2208040F
114
115 | 按键10 | 延时0.1秒 | 185900000A2207040F
116
117 | 按键11 | 延时0.1秒 | 185900000A2210040F
118
119 | 按键12 | 延时0.1秒 | 185900000A2209040F
120
121 | 按键13 | 延时0.1秒 | 185900000A2212040F
122
123 | 按键14 | 延时0.1秒 | 185900000A2211040F
124
125 | 按键15 | 延时0.1秒 | 18 59 00 00 0A 21 02 04 0F
126
127 | 按键16 | 延时0.1秒 | 18 59 00 00 0A 21 01 04 0F
128